## Sobre
APRESENTAÇÃO
Sobre
Esta planilha eletrônica foi desenvolvida pelo Centro Brasileiro de Eficiência Energética em Edificações (CB3E). O objetivo desta planilha eletrônica é auxiliar profissionais a aplicarem o método de etiquetagem energética de edificações.
Declaração de uso
A divulgação e utilização desta planilha eletrônica para outras finalidades não é de responsabilidade do CB3E ou do Procel. Todas as funcionalidades existentes nesta planilha eletrônica e os resultados fornecidos por ela foram desenvolvidos para fins didáticos, não estando atrelada a esta planilha nenhuma responsabilidade acerca do processo de etiquetagem em si. O CB3E Não se responsabiliza em prestar suporte para esta ferramenta, sendo seu uso de inteira responsabilidade do usuário, de acordo com a sua interpretação da Instrução Normativa do INMETRO (INI-C). Qualquer divergência entre os parâmetros, cálculos ou premissas presentes nesta planilha e o texto da INI-C, prevalece a INI-C.
Orientações
- Preencher apenas os campos requeridos; - Prestar atenção nas unidades; - Recomendamos não adicionar ou excluir linhas, colunas e células; - Recomendamos não alterar as fórmulas; - O intuito desta planilha é auxiliar o processo de etiquetagem de uma edificação. Porém, análises e cálculos acessórios podem ser necessários.
Legenda das células: | Guia de cores das abas:
Preencher | Abas Verdes: Representam os sistemas avaliados.
Escolher na lista | Aba Roxa: Representa dados que são informativos na etiqueta.
Não preencher (Fórmula) | Abas Azuis: Representam informações que são opcionais.
Modificável de acordo com o projeto | Abas sem cor (Cinza): Representam abas auxiliares para a planilha.
Inserir de cálculo externo.
Versão do metamodelo: | Senha para destravar: cb3e
V3.0
Data da versão da planilha: | Senha para destravar: cb3e
2022-12-01
Programa Brasileiro de Etiquetagem de Edificações
Edificações Comerciais, de Serviços e Públicas

## Geral
|  | Legenda: | Preencher | Escolher na lista | Não preencher (Fórmula) | Modificável de acordo com o projeto
DADOS GERAIS
Nome da Edificação:
Endereço:
Empresa:
Etapa: | Projeto
UF: | SC
Cidade: | Florianópolis
Tipo de sistema de geração de eletricidade | Sistema Interligado Nacional
Zona Bioclimática: | 3
Área construída (m²):
Tipologia predominante: | Escritórios
Fator de Forma (m²/m³):
Levantamento de Potência instalada de Equipamentos? | Não
DPE Referência (W/m²): | 15
DPE Levantado (W/m²):
DPE Adotado (W/m²): | 15
Programa Brasileiro de Etiquetagem de Edificações
Edificações Comerciais, de Serviços e Públicas
Note on C17: CB3E: Razão entre a área da envoltória e o volume da edificação. Por exemplo: Em uma edificação quadrada, de um pavimento 25x25 com pé-direito de 3m, o fator de forma será: Área das fachadas: 25x3 x 4 fachadas = 300m² Área da cobertura: 25x25 = 625m² Volume da edificação: 25x25x3 = 1875m³ FF = (300+625)/1875 = 0.493m²/m³
Note on C22: CB3E: Esta célula representa a densidade de Potência de Equipamentos (DPE) da edificação. Caso seja feito um levantamento das potências existentes, adota-se o valor levantado. Caso não, adota-se o valor de referência. Em todo os casos, adota-se o mesmo valor para o cálculo do consumo real e referência.

## Envoltória
[7 empty] | Legenda: | Preencher | Escolher na lista | Não preencher (Fórmula) | Modificável de acordo com o projeto | Inserir de cálculo externo.
ENVOLTÓRIA
| Nome da Edificação: | 0 | [17 empty] | CRCgTTD-A | 0% |  | i | 0%
| Etapa: | Projeto
| Método: | Método Simplificado | [17 empty] | A | B | C | D | E |  |  |  | CLASSE:
| Carga térmica Referência (kWh/ano): | 0 | [16 empty] | Limite Superior | - | 0% | 0% | 0% | 0% |  |  |  | A
| Carga térmica Real (kWh/ano): | 0 | [16 empty] | Limite Inferior | 0% | 0% | 0% | 0% | -
| RedCEnv: | 0%
| Classificação: | A
Cargas internas
| Pavimento | Zona Térmica | Área | Pé-direito [m] | Tipo de Zona Térmica | Orientação | Relação com Zonas térmicas INTERNAS adjacentes | Uso | Componente Construtivo da Parede externa | Componente Construtivo da Parede interna | Componente Construtivo da Cobertura | Componente Construtivo do piso | Componente Construtivo dos Vidros | Percentual de abertura da Fachada [%] | É a Fachada Principal? | Ângula Vertical de Sombreamento (°) | Ângula Horizontal de Sombreamento (°) | Ângulo de Obstrução Vizinha (°) | Percentual de abertura Zenital [%] | Componente Construtivo do Vidro Zenital | DPI (W/m²) | DPE (W/m²) | Ocupação (pessoa/m²) | Horas de ocupação | Sistema de condicionamento | Atende aos requisitos para a classe A? | Carga térmica de resfriamento REFÊNCIA (kWh/ano) | Carga térmica de resfriamento REAL (kWh/ano)
1 | [14 empty] | Não | [9 empty] | 0
2 | [14 empty] | Não | [9 empty] | 0
3 | [14 empty] | Não | [9 empty] | 0
4 | [14 empty] | Não | [9 empty] | 0
5 | [14 empty] | Não | [9 empty] | 0
6 | [14 empty] | Não | [9 empty] | 0
7 | [14 empty] | Não | [9 empty] | 0
8 | [14 empty] | Não | [9 empty] | 0
9 | [14 empty] | Não | [9 empty] | 0
10 | [14 empty] | Não | [9 empty] | 0
11 | [14 empty] | Não | [9 empty] | 0
12 | [14 empty] | Não | [9 empty] | 0
13 | [14 empty] | Não | [9 empty] | 0
14 | [14 empty] | Não | [9 empty] | 0
15 | [14 empty] | Não | [9 empty] | 0
16 | [14 empty] | Não | [9 empty] | 0
17 | [14 empty] | Não | [9 empty] | 0
18 | [14 empty] | Não | [9 empty] | 0
19 | [14 empty] | Não | [9 empty] | 0
20 | [14 empty] | Não | [9 empty] | 0
21 | [14 empty] | Não | [9 empty] | 0
22 | [14 empty] | Não | [9 empty] | 0
23 | [14 empty] | Não | [9 empty] | 0
24 | [14 empty] | Não | [9 empty] | 0
25 | [14 empty] | Não | [9 empty] | 0
26 | [14 empty] | Não | [9 empty] | 0
27 | [14 empty] | Não | [9 empty] | 0
28 | [14 empty] | Não | [9 empty] | 0
29 | [14 empty] | Não | [9 empty] | 0
30 | [14 empty] | Não | [9 empty] | 0
31 | [14 empty] | Não | [9 empty] | 0
32 | [14 empty] | Não | [9 empty] | 0
33 | [14 empty] | Não | [9 empty] | 0
34 | [14 empty] | Não | [9 empty] | 0
35 | [14 empty] | Não | [9 empty] | 0
36 | [14 empty] | Não | [9 empty] | 0
37 | [14 empty] | Não | [9 empty] | 0
38 | [14 empty] | Não | [9 empty] | 0
39 | [14 empty] | Não | [9 empty] | 0
40 | [14 empty] | Não | [9 empty] | 0
41 | [14 empty] | Não | [9 empty] | 0
42 | [14 empty] | Não | [9 empty] | 0
43 | [14 empty] | Não | [9 empty] | 0
44 | [14 empty] | Não | [9 empty] | 0
45 | [14 empty] | Não | [9 empty] | 0
46 | [14 empty] | Não | [9 empty] | 0
47 | [14 empty] | Não | [9 empty] | 0
48 | [14 empty] | Não | [9 empty] | 0
49 | [14 empty] | Não | [9 empty] | 0
50 | [14 empty] | Não | [9 empty] | 0
51 | [14 empty] | Não | [9 empty] | 0
52 | [14 empty] | Não | [9 empty] | 0
53 | [14 empty] | Não | [9 empty] | 0
54 | [14 empty] | Não | [9 empty] | 0
55 | [14 empty] | Não | [9 empty] | 0
56 | [14 empty] | Não | [9 empty] | 0
57 | [14 empty] | Não | [9 empty] | 0
58 | [14 empty] | Não | [9 empty] | 0
59 | [14 empty] | Não | [9 empty] | 0
60 | [14 empty] | Não | [9 empty] | 0
61 | [14 empty] | Não | [9 empty] | 0
62 | [14 empty] | Não | [9 empty] | 0
63 | [14 empty] | Não | [9 empty] | 0
64 | [14 empty] | Não | [9 empty] | 0
65 | [14 empty] | Não | [9 empty] | 0
66 | [14 empty] | Não | [9 empty] | 0
67 | [14 empty] | Não | [9 empty] | 0
68 | [14 empty] | Não | [9 empty] | 0
69 | [14 empty] | Não | [9 empty] | 0
70 | [14 empty] | Não | [9 empty] | 0
71 | [14 empty] | Não | [9 empty] | 0
72 | [14 empty] | Não | [9 empty] | 0
73 | [14 empty] | Não | [9 empty] | 0
74 | [14 empty] | Não | [9 empty] | 0
75 | [14 empty] | Não | [9 empty] | 0
76 | [14 empty] | Não | [9 empty] | 0
77 | [14 empty] | Não | [9 empty] | 0
78 | [14 empty] | Não | [9 empty] | 0
79 | [14 empty] | Não | [9 empty] | 0
80 | [14 empty] | Não | [9 empty] | 0
81 | [14 empty] | Não | [9 empty] | 0
82 | [14 empty] | Não | [9 empty] | 0
83 | [14 empty] | Não | [9 empty] | 0
84 | [14 empty] | Não | [9 empty] | 0
85 | [14 empty] | Não | [9 empty] | 0
86 | [14 empty] | Não | [9 empty] | 0
87 | [14 empty] | Não | [9 empty] | 0
88 | [14 empty] | Não | [9 empty] | 0
89 | [14 empty] | Não | [9 empty] | 0
90 | [14 empty] | Não | [9 empty] | 0
91 | [14 empty] | Não | [9 empty] | 0
92 | [14 empty] | Não | [9 empty] | 0
93 | [14 empty] | Não | [9 empty] | 0
94 | [14 empty] | Não | [9 empty] | 0
95 | [14 empty] | Não | [9 empty] | 0
96 | [14 empty] | Não | [9 empty] | 0
97 | [14 empty] | Não | [9 empty] | 0
98 | [14 empty] | Não | [9 empty] | 0
99 | [14 empty] | Não | [9 empty] | 0
100 | [14 empty] | Não | [9 empty] | 0
Programa Brasileiro de Etiquetagem de Edificações
Edificações Comerciais, de Serviços e Públicas
Note on E15: CB3E: Intervalo de 2.3 a 10.0m
Note on J15: CB3E: Preencher componente na aba "Componente".
Note on K15: CB3E: Preencher componente na aba "Componente".
Note on L15: CB3E: Preencher componente na aba "Componente".
Note on M15: CB3E: Preencher componente na aba "Componente".
Note on N15: CB3E: Preencher componente na aba "Componente".
Note on O15: CB3E: Intervalo de 0 a 90. INSERIR VALOR ABSOLUTO, NÃO EM PORCENTAGEM. Assim como na interface, deve-se inserir o valor de percentual de abertura da fachada de forma adimensional, ou seja, como o fator. CASO ZONA INTERNA, PAF = 0.
Note on T15: CB3E: Intervalo é de 0 a 5%. INSERIR VALOR ABSOLUTO, NÃO EM PORCENTAGEM. Razão de área envidraçada em relação à cobertura. Caso a cobertura não seja exposta, considera-se wwr = 0.
Note on U15: CB3E: Preencher componente na aba "Componente".
Note on W15: CB3E: Em casos em que se deseje utilizar os valores reais ou levantados por meio de projeto, a DPE para a condição real e de referência devem ser iguais. Caso sejam adotados valores não tabelados, deve ser entregue memorial de cálculo e declaração de responsabilidade técnica (ART/RRT).
Note on AA15: CB3E: Calculado a partir da aba "ArCondicionado". Preencher a aba "Ar-condicionado" primeiro!
Note on AC15: CB3E: A ser gerado na Interface.
Note on AD15: CB3E: A ser gerado na Interface.

## ArCondicionado
[16 empty] | Horas | 10
[6 empty] | Legenda: | Preencher | Escolher na lista | Não preencher (Fórmula) | Modificável de acordo com o projeto | Inserir de cálculo externo. |  |  |  |  | Dias | 10
CONDICIONAMENTO DE AR
| Nome da Edificação: | 0 | [24 empty] | ZB | 3
| Etapa: | Projeto
| Método: | Método Simplificado
| Consumo de energia final Referência (kWh/ano): | 0 | [24 empty] | A | B | C | D | E |  | CLASSE:
| Consumo de energia final Real (kWh/ano): | #DIV/0! | [23 empty] | Limite Superior | - | 51% | 34% | 17% | 0% |  | D
| RedCR: | 0% | [23 empty] | Limite Inferior | 51% | 34% | 17% | 0% | -
| Classificação: | D | [32 empty] | 0
0
| Tipo de condicionamento da edificação: | Condicionada artificialmente
| Capacidade de Resfriamento total (kW): | 0
| CEE abaixo de 17,6 kW (W/W): | 0
| Percentual de horas ocupadas em conforto térmico (PHOCT) (%): | 0
Resumo da eficiência em sistemas com capacidade igual ou inferior a 17.6kW:
| Consumo abaixo de 17,6kW (kWh/ano) | #DIV/0!
| Consumo acima de 17,6kW (kWh/ano) | 0 | [6 empty] | Índice ponderado (COP/CSPF/IDRS) : |  | #DIV/0!
| Atende os requisitos para A? | Sim | [6 empty] | Consumo Equip. de renovação de ar (kWh): |  | 0
Levantamento de Equipamentos
Requisitos Classe "A"
[10 empty] | Capacidade igual ou inferior a 17,6 kW |  | Capacidade superior a 17,6 kW |  |  | Sistema: split |  | Sistema: Central
| Declaração/Projeto | Zona Térmica | Área condicionada (m²) | Carga térmica (kWh/ano) | Equipamento de Ar-Condicionado | Tipo de Sistema | Capacidade unitária de Resfriamento (kW) | Tipo de Coeficiente | Potência Total dos equipamentos de Renovação de ar (W) | Índice | Índice x Potência | Índice | Consumo | SCOP/ICOP | Isolamento térmico (mm) |  | Eficiência (SCOP/ICOP) dentro do limite? | Cálculo da altura manométrica das bombas | Controle de temperatura por zona | Faixa de temperatura de controle | Aquecimento suplementar | Evitar aquecimento e refrigeração simultâneo | Sistema de desligamento automático | Agrupamento de zonas | Controles e dim. do sistema de ventilação | Controles de sist. de vent.: altas taxas de ocupação | Controle do ventilador: sistemas VAV | Posicionamento do sensor de pressão | Controles e dim. dos sistemas hidrônicos |  |  | Equipamentos de rejeição de calor | Isolamento térmico (mm) |  | Atende aos requisitos para a classe A?
[16 empty] | Isolamento atende? | [12 empty] | Sist. vazão de líquido variável | Operação das bombas | Controle reajuste da temp. água gelada e quente |  |  | Isolamento atende?
1 |  |  |  | 0 | [31 empty] | 0
2 |  |  |  | 0 | [31 empty] | 0
3 |  |  |  | 0 | [31 empty] | 0
4 |  |  |  | 0 | [31 empty] | 0
5 |  |  |  | 0 | [31 empty] | 0
6 |  |  |  | 0 | [31 empty] | 0
7 |  |  |  | 0 | [31 empty] | 0
8 |  |  |  | 0 | [31 empty] | 0
9 |  |  |  | 0 | [31 empty] | 0
10 |  |  |  | 0 | [31 empty] | 0
11 |  |  |  | 0 | [31 empty] | 0
12 |  |  |  | 0 | [31 empty] | 0
13 |  |  |  | 0 | [31 empty] | 0
14 |  |  |  | 0 | [31 empty] | 0
15 |  |  |  | 0 | [31 empty] | 0
16 |  |  |  | 0 | [31 empty] | 0
17 |  |  |  | 0 | [31 empty] | 0
18 |  |  |  | 0 | [31 empty] | 0
19 |  |  |  | 0 | [31 empty] | 0
20 |  |  |  | 0 | [31 empty] | 0
21 |  |  |  | 0 | [31 empty] | 0
22 |  |  |  | 0 | [31 empty] | 0
23 |  |  |  | 0 | [31 empty] | 0
24 |  |  |  | 0 | [31 empty] | 0
25 |  |  |  | 0 | [31 empty] | 0
26 |  |  |  | 0 | [31 empty] | 0
27 |  |  |  | 0 | [31 empty] | 0
28 |  |  |  | 0 | [31 empty] | 0
29 |  |  |  | 0 | [31 empty] | 0
30 |  |  |  | 0 | [31 empty] | 0
31 |  |  |  | 0 | [31 empty] | 0
32 |  |  |  | 0 | [31 empty] | 0
33 |  |  |  | 0 | [31 empty] | 0
34 |  |  |  | 0 | [31 empty] | 0
35 |  |  |  | 0 | [31 empty] | 0
36 |  |  |  | 0 | [31 empty] | 0
37 |  |  |  | 0 | [31 empty] | 0
38 |  |  |  | 0 | [31 empty] | 0
39 |  |  |  | 0 | [31 empty] | 0
40 |  |  |  | 0 | [31 empty] | 0
41 |  |  |  | 0 | [31 empty] | 0
42 |  |  |  | 0 | [31 empty] | 0
43 |  |  |  | 0 | [31 empty] | 0
44 |  |  |  | 0 | [31 empty] | 0
45 |  |  |  | 0 | [31 empty] | 0
46 |  |  |  | 0 | [31 empty] | 0
47 |  |  |  | 0 | [31 empty] | 0
48 |  |  |  | 0 | [31 empty] | 0
49 |  |  |  | 0 | [31 empty] | 0
50 |  |  |  | 0 | [31 empty] | 0
51 |  |  |  | 0 | [31 empty] | 0
52 |  |  |  | 0 | [31 empty] | 0
53 |  |  |  | 0 | [31 empty] | 0
54 |  |  |  | 0 | [31 empty] | 0
55 |  |  |  | 0 | [31 empty] | 0
56 |  |  |  | 0 | [31 empty] | 0
57 |  |  |  | 0 | [31 empty] | 0
58 |  |  |  | 0 | [31 empty] | 0
59 |  |  |  | 0 | [31 empty] | 0
60 |  |  |  | 0 | [31 empty] | 0
61 |  |  |  | 0 | [31 empty] | 0
62 |  |  |  | 0 | [31 empty] | 0
63 |  |  |  | 0 | [31 empty] | 0
64 |  |  |  | 0 | [31 empty] | 0
65 |  |  |  | 0 | [31 empty] | 0
66 |  |  |  | 0 | [31 empty] | 0
67 |  |  |  | 0 | [31 empty] | 0
68 |  |  |  | 0 | [31 empty] | 0
69 |  |  |  | 0 | [31 empty] | 0
70 |  |  |  | 0 | [31 empty] | 0
71 |  |  |  | 0 | [31 empty] | 0
72 |  |  |  | 0 | [31 empty] | 0
73 |  |  |  | 0 | [31 empty] | 0
74 |  |  |  | 0 | [31 empty] | 0
75 |  |  |  | 0 | [31 empty] | 0
76 |  |  |  | 0 | [31 empty] | 0
77 |  |  |  | 0 | [31 empty] | 0
78 |  |  |  | 0 | [31 empty] | 0
79 |  |  |  | 0 | [31 empty] | 0
80 |  |  |  | 0 | [31 empty] | 0
81 |  |  |  | 0 | [31 empty] | 0
82 |  |  |  | 0 | [31 empty] | 0
83 |  |  |  | 0 | [31 empty] | 0
84 |  |  |  | 0 | [31 empty] | 0
85 |  |  |  | 0 | [31 empty] | 0
86 |  |  |  | 0 | [31 empty] | 0
87 |  |  |  | 0 | [31 empty] | 0
88 |  |  |  | 0 | [31 empty] | 0
89 |  |  |  | 0 | [31 empty] | 0
90 |  |  |  | 0 | [31 empty] | 0
91 |  |  |  | 0 | [31 empty] | 0
92 |  |  |  | 0 | [31 empty] | 0
93 |  |  |  | 0 | [31 empty] | 0
94 |  |  |  | 0 | [31 empty] | 0
95 |  |  |  | 0 | [31 empty] | 0
96 |  |  |  | 0 | [31 empty] | 0
97 |  |  |  | 0 | [31 empty] | 0
98 |  |  |  | 0 | [31 empty] | 0
99 |  |  |  | 0 | [31 empty] | 0
100 |  |  |  | 0 | [31 empty] | 0
Programa Brasileiro de Etiquetagem de Edificações
Edificações Comerciais, de Serviços e Públicas
Note on C19: CB3E: SOMENTE SE NATURALMENTE VENTILADA OU HÍBRIDA! De acordo com http://pbeedifica.com.br/naturalcomfort/
Note on S28: CB3E Verificar no item 7.1.2.2 da INI-C, tabela 7.8 e textos complementares.
Note on B29: CB3E: Especifique como foi determinado o equipamento de condicionamento de ar.
Note on F29: CB3E: Especifique o sistema de cada zona térmica aqui por meio da lista de equipamentos. O sistema deve ser especificado na aba "Aux_Componentes".
Note on S29: CB3E: Verificar no item 7.1.1 da INI-C.
Note on R30: CB3E: Verificar no item 7.2.1 da INI-C.

## Iluminação
[5 empty] | Legenda: | Preencher | Escolher na lista | Não preencher (Fórmula) | Modificável de acordo com o projeto | Inserir de cálculo externo.
ILUMINAÇÃO | [22 empty] | Método de Simulação
Nome da Edificação: | 0
Etapa: | Projeto
Método: | Método do Edifício completo | [36 empty] | A | B | C | D | E |  | CLASSE:
Consumo de energia final Referência (kWh/ano): | 0 | [35 empty] | Limite Superior | - | 0% | 0% | 0% | 0%
Consumo de energia final Real (kWh/ano): | 0 | [21 empty] | Limite Classe D (W): | [13 empty] | Limite Inferior | 0% | 0% | 0% | 0% | -
RedCIL: | 0% | [21 empty] | Limite Classe A (W):
Classificação: | A | [21 empty] | Coeficiente "i": | 0%
Método do Edifício completo | [22 empty] | Método das atividades do edifício
Tipologia Predominante da edificação: | Escritórios | [13 empty] | A | B | C | D | E |  | CLASSE: |  | Tipologia Predominante da edificação: | Escritórios | [13 empty] | A | B | C | D | E |  | CLASSE:
[14 empty] | Limite Superior | - | 0% | 0% | 0% | 0% |  | A | [15 empty] | Limite Superior | - | 0% | 0% | 0% | 0%
Consumo limite Classe D (W): | 0 | [12 empty] | Limite Inferior | 0% | 0% | 0% | 0% | - |  |  |  | Consumo limite Classe D (W): | 0 | [12 empty] | Limite Inferior | 0% | 0% | 0% | 0% | -
Consumo limite Classe A (W): | 0 | [21 empty] | Consumo limite Classe A (W): | 0
Coeficiente "i": | [22 empty] | Coeficiente "i": | 0%
[14 empty] | Requisitos Classe "A" |  |  |  | Consumo (kWh/ano) |  | Escala | [16 empty] | Requisitos Classe "A" |  |  |  | Consumo (kWh/ano) |  | Escala
Parcela Avaliada | Área iluminada (m²) | Função | Horas de Ocupação | Número de dias | Densidade de Potência de Iluminação Limite para D (DPI ref) [W/m²] | Densidade de Potência de Iluminação Limite para A [W/m²] | Potência de Iluminação em uso [W] | Potência de Iluminação sem controle automatizado [W] | Potência de iluminação de ambientes sem projeto luminotécnico [W] | Fator de ajuste de potência (FAP) | Potência de Iluminação Total Real (PITreal) [W] | Densidade de Potência de Iluminação Real (DPI real) [W/m²] | Iluminação Natural (simulação) | Integração com Iluminação Natural (%) | Contribuição da luz natural | Controle Local | Deslig. Automático | Referência | Real | Consumo de iluminação limite classe D [W] | Consumo de iluminação limite classe A [W] |  | Parcela Avaliada | Área iluminada (m²) | Atividade | Horas de Ocupação | Número de dias | Densidade de Potência de Iluminação Limite para D (DPI ref) [W/m²] | Densidade de Potência de Iluminação Limite para A [W/m²] | Potência de Iluminação em uso [W] | Potência de Iluminação sem controle automatizado [W] | Potência de iluminação de ambientes sem projeto luminotécnico [W] | Fator de ajuste de potência (FAP) | Potência de Iluminação Total Real (PITreal) [W] | Densidade de Potência de Iluminação Real (DPI real) [W/m²] | Iluminação Natural (simulação) | Integração com Iluminação Natural (%) | Contribuição da luz natural | Controle Local | Deslig. Automático | Referência | Real | Consumo de iluminação limite classe D [W] | Consumo de iluminação limite classe A [W]
|  |  | 10 | 10 | [6 empty] | 0 | [10 empty] | 1 |  |  |  | 10 | 10 | [6 empty] | 0 | 10 | [5 empty] | 0 | 0 | 0 | 0
|  |  | 10 | 10 | [6 empty] | 0 | [10 empty] | 2 |  |  |  | 10 | 10 | [6 empty] | 0 | 10 | [5 empty] | 0 | 0 | 0 | 0
|  |  | 10 | 10 | [6 empty] | 0 | [10 empty] | 3 |  |  |  | 10 | 10 | [6 empty] | 0 | 10 | [5 empty] | 0 | 0 | 0 | 0
[22 empty] | 4 |  |  |  | 10 | 10 | [6 empty] | 0 | 10 | [5 empty] | 0 | 0 | 0 | 0
[22 empty] | 5 |  |  |  | 10 | 10 | [6 empty] | 0 | 10 | [5 empty] | 0 | 0 | 0 | 0
[22 empty] | 6 |  |  |  | 10 | 10 | [6 empty] | 0 | 10 | [5 empty] | 0 | 0 | 0 | 0
[22 empty] | 7 |  |  |  | 10 | 10 | [6 empty] | 0 | 10 | [5 empty] | 0 | 0 | 0 | 0
[22 empty] | 8 |  |  |  | 10 | 10 | [6 empty] | 0 | 10 | [5 empty] | 0 | 0 | 0 | 0
[22 empty] | 9 |  |  |  | 10 | 10 | [6 empty] | 0 | 10 | [5 empty] | 0 | 0 | 0 | 0
[22 empty] | 10 |  |  |  | 10 | 10 | [6 empty] | 0 | 10 | [5 empty] | 0 | 0 | 0 | 0
[22 empty] | 11 |  |  |  | 10 | 10 | [6 empty] | 0 | 10 | [5 empty] | 0 | 0 | 0 | 0
[22 empty] | 12 |  |  |  | 10 | 10 | [6 empty] | 0 | 10 | [5 empty] | 0 | 0 | 0 | 0
[22 empty] | 13 |  |  |  | 10 | 10 | [6 empty] | 0 | 10 | [5 empty] | 0 | 0 | 0 | 0
[22 empty] | 14 |  |  |  | 10 | 10 | [6 empty] | 0 | 10 | [5 empty] | 0 | 0 | 0 | 0
[22 empty] | 15 |  |  |  | 10 | 10 | [6 empty] | 0 | 10 | [5 empty] | 0 | 0 | 0 | 0
[22 empty] | 16 |  |  |  | 10 | 10 | [6 empty] | 0 | 10 | [5 empty] | 0 | 0 | 0 | 0
[22 empty] | 17 |  |  |  | 10 | 10 | [6 empty] | 0 | 10 | [5 empty] | 0 | 0 | 0 | 0
[22 empty] | 18 |  |  |  | 10 | 10 | [6 empty] | 0 | 10 | [5 empty] | 0 | 0 | 0 | 0
[22 empty] | 19 |  |  |  | 10 | 10 | [6 empty] | 0 | 10 | [5 empty] | 0 | 0 | 0 | 0
[22 empty] | 20 |  |  |  | 10 | 10 | [6 empty] | 0 | 10 | [5 empty] | 0 | 0 | 0 | 0
[22 empty] | 21 |  |  |  | 10 | 10 | [6 empty] | 0 | 10 | [5 empty] | 0 | 0 | 0 | 0
[22 empty] | 22 |  |  |  | 10 | 10 | [6 empty] | 0 | 10 | [5 empty] | 0 | 0 | 0 | 0
[22 empty] | 23 |  |  |  | 10 | 10 | [6 empty] | 0 | 10 | [5 empty] | 0 | 0 | 0 | 0
[22 empty] | 24 |  |  |  | 10 | 10 | [6 empty] | 0 | 10 | [5 empty] | 0 | 0 | 0 | 0
[22 empty] | 25 |  |  |  | 10 | 10 | [6 empty] | 0 | 10 | [5 empty] | 0 | 0 | 0 | 0
[22 empty] | 26 |  |  |  | 10 | 10 | [6 empty] | 0 | 10 | [5 empty] | 0 | 0 | 0 | 0
[22 empty] | 27 |  |  |  | 10 | 10 | [6 empty] | 0 | 10 | [5 empty] | 0 | 0 | 0 | 0
[22 empty] | 28 |  |  |  | 10 | 10 | [6 empty] | 0 | 10 | [5 empty] | 0 | 0 | 0 | 0
[22 empty] | 29 |  |  |  | 10 | 10 | [6 empty] | 0 | 10 | [5 empty] | 0 | 0 | 0 | 0
[22 empty] | 30 |  |  |  | 10 | 10 | [6 empty] | 0 | 10 | [5 empty] | 0 | 0 | 0 | 0
[22 empty] | 31 |  |  |  | 10 | 10 | [6 empty] | 0 | 10 | [5 empty] | 0 | 0 | 0 | 0
[22 empty] | 32 |  |  |  | 10 | 10 | [6 empty] | 0 | 10 | [5 empty] | 0 | 0 | 0 | 0
[22 empty] | 33 |  |  |  | 10 | 10 | [6 empty] | 0 | 10 | [5 empty] | 0 | 0 | 0 | 0
[22 empty] | 34 |  |  |  | 10 | 10 | [6 empty] | 0 | 10 | [5 empty] | 0 | 0 | 0 | 0
[22 empty] | 35 |  |  |  | 10 | 10 | [6 empty] | 0 | 10 | [5 empty] | 0 | 0 | 0 | 0
[22 empty] | 36 |  |  |  | 10 | 10 | [6 empty] | 0 | 10 | [5 empty] | 0 | 0 | 0 | 0
[22 empty] | 37 |  |  |  | 10 | 10 | [6 empty] | 0 | 10 | [5 empty] | 0 | 0 | 0 | 0
[22 empty] | 38 |  |  |  | 10 | 10 | [6 empty] | 0 | 10 | [5 empty] | 0 | 0 | 0 | 0
[22 empty] | 39 |  |  |  | 10 | 10 | [6 empty] | 0 | 10 | [5 empty] | 0 | 0 | 0 | 0
[22 empty] | 40 |  |  |  | 10 | 10 | [6 empty] | 0 | 10 | [5 empty] | 0 | 0 | 0 | 0
[22 empty] | 41 |  |  |  | 10 | 10 | [6 empty] | 0 | 10 | [5 empty] | 0 | 0 | 0 | 0
[22 empty] | 42 |  |  |  | 10 | 10 | [6 empty] | 0 | 10 | [5 empty] | 0 | 0 | 0 | 0
[22 empty] | 43 |  |  |  | 10 | 10 | [6 empty] | 0 | 10 | [5 empty] | 0 | 0 | 0 | 0
[22 empty] | 44 |  |  |  | 10 | 10 | [6 empty] | 0 | 10 | [5 empty] | 0 | 0 | 0 | 0
[22 empty] | 45 |  |  |  | 10 | 10 | [6 empty] | 0 | 10 | [5 empty] | 0 | 0 | 0 | 0
[22 empty] | 46 |  |  |  | 10 | 10 | [6 empty] | 0 | 10 | [5 empty] | 0 | 0 | 0 | 0
[22 empty] | 47 |  |  |  | 10 | 10 | [6 empty] | 0 | 10 | [5 empty] | 0 | 0 | 0 | 0
[22 empty] | 48 |  |  |  | 10 | 10 | [6 empty] | 0 | 10 | [5 empty] | 0 | 0 | 0 | 0
[22 empty] | 49 |  |  |  | 10 | 10 | [6 empty] | 0 | 10 | [5 empty] | 0 | 0 | 0 | 0
[22 empty] | 50 |  |  |  | 10 | 10 | [6 empty] | 0 | 10 | [5 empty] | 0 | 0 | 0 | 0
Programa Brasileiro de Etiquetagem de Edificações
Edificações Comerciais, de Serviços e Públicas
Note on B23: CB3E: Pode haver no máximo 3 funções. Caso haja mais, deve-se utilizar o método das atividades do edifício.
Note on C23: CB3E: Soma das áreas ILUMINADAS que esta função compreende.
Note on E23: CB3E: Padronizado de acordo com a tipologia (Ver Tabelas do Anexo A).
Note on F23: CB3E: Padronizado de acordo com a tipologia (Ver Tabelas do Anexo A).
Note on G23: CB3E: De acordo com a Densidade de Potência de iluminação limite classe D [W].
Note on H23: CB3E: De acordo com a Densidade de Potência de iluminação limite classe A [W].
Note on M23: CB3E: B.III.3. Cálculo da potência de iluminação total da edificação real A potência instalada de iluminação total deve considerar a potência referente a todos os conjuntos de luminárias instalados, incluindo as lâmpadas, reatores, transformadores e sistemas de controles da edificação em sua condição real (PITreal). Nota 1: se existirem dois ou mais sistemas de iluminação independentes para atender as atividades de um mesmo espaço, e estes estiverem equipados com um sistema de controle que evite o seu uso simultâneo, a avaliação da potência instalada deste espaço deve considerar a potência instalada do sistema de maior potência. A potência de iluminação total da edificação deve resultar da soma das duas parcelas do sistema de iluminação: 1) a parcela sem controle automatizado; e, 2) a parcela de luminárias controladas por sensores. Se não houver a inserção de sensores, a parcela controlada deve ser nula, e a potência de iluminação total deverá ser equivalente à potência instalada sem controle automatizado. A potência de iluminação em uso deve ser determinada conforme o item B.III.3.1.
Note on P23: CB3E: B.III.3.3. Potencial de integração entre o sistema de iluminação e a luz natural disponível O potencial de integração entre o sistema de iluminação e a luz natural disponível pode ser obtido tanto pelo método simplificado (item B.III.3.3.1), quanto pelo método de simulação (item B.III.3.3.2). O potencial de integração é informativo, e não possui restrições quanto aos valores máximos ou mínimos a serem atingidos; no entanto, sua determinação é obrigatória para as edificações que almejam quantificar o aproveitamento de iluminação natural na avaliação da envoltória e do sistema de iluminação. O valor da porcentagem da área com potencial de integração entre o sistema de iluminação e a luz natural disponível será declarado. (ver texto INI-C, Anexo B.III.3.3).
Note on Q23: CB3E: Porcentagem atendida.
Note on R23: CB3E: Porcentagem atendida.
Note on S23: CB3E: Porcentagem atendida.
Note on AC23: CB3E: Preencher de acordo com a atividade do ambiente. Ver Tabela B.III.3 – Limite máximo aceitável de densidade de potência de iluminação (DPIL) para a classificação de eficiência pretendida – método das atividades do edifício.
Note on AD23: CB3E: Padronizado de acordo com a tipologia (Ver Tabelas do Anexo A).
Note on AE23: CB3E: Padronizado de acordo com a tipologia (Ver Tabelas do Anexo A).
Note on AF23: CB3E: De acordo com a Densidade de Potência de iluminação limite classe D [W]. Tabela B.III.3 – Limite máximo aceitável de densidade de potência de iluminação (DPIL) para a classificação de eficiência pretendida – método das atividades do edifício.
Note on AG23: CB3E: De acordo com a Densidade de Potência de iluminação limite classe A [W], da Tabela B.III.3 – Limite máximo aceitável de densidade de potência de iluminação (DPIL) para a classificação de eficiência pretendida – método das atividades do edifício.
Note on AL23: CB3E: B.III.3. Cálculo da potência de iluminação total da edificação real A potência instalada de iluminação total deve considerar a potência referente a todos os conjuntos de luminárias instalados, incluindo as lâmpadas, reatores, transformadores e sistemas de controles da edificação em sua condição real (PITreal). Nota 1: se existirem dois ou mais sistemas de iluminação independentes para atender as atividades de um mesmo espaço, e estes estiverem equipados com um sistema de controle que evite o seu uso simultâneo, a avaliação da potência instalada deste espaço deve considerar a potência instalada do sistema de maior potência. A potência de iluminação total da edificação deve resultar da soma das duas parcelas do sistema de iluminação: 1) a parcela sem controle automatizado; e, 2) a parcela de luminárias controladas por sensores. Se não houver a inserção de sensores, a parcela controlada deve ser nula, e a potência de iluminação total deverá ser equivalente à potência instalada sem controle automatizado. A potência de iluminação em uso deve ser determinada conforme o item B.III.3.1.
Note on AO23: CB3E: B.III.3.3. Potencial de integração entre o sistema de iluminação e a luz natural disponível O potencial de integração entre o sistema de iluminação e a luz natural disponível pode ser obtido tanto pelo método simplificado (item B.III.3.3.1), quanto pelo método de simulação (item B.III.3.3.2). O potencial de integração é informativo, e não possui restrições quanto aos valores máximos ou mínimos a serem atingidos; no entanto, sua determinação é obrigatória para as edificações que almejam quantificar o aproveitamento de iluminação natural na avaliação da envoltória e do sistema de iluminação. O valor da porcentagem da área com potencial de integração entre o sistema de iluminação e a luz natural disponível será declarado. (ver texto INI-C, Anexo B.III.3.3).
Note on AP23: CB3E: Porcentagem atendida.
Note on AQ23: CB3E: Porcentagem atendida.
Note on AR23: CB3E: Porcentagem atendida.

## AquecimentoÁgua
[5 empty] | Legenda: | Preencher | Escolher na lista | Não preencher (Fórmula) | Modificável de acordo com o projeto | Inserir de cálculo externo.
AQUECIMENTO DE ÁGUA
Nome da Edificação: | 0
Etapa: | Projeto
Tipo de Sistema: | Sem acumulação
Consumo de energia final Referência (kWh/ano): | 23288.4735 | [20 empty] | A | B | C | D | E |  | CLASSE:
Consumo de energia final Real (kWh/ano): | 19145.0219 |  | Emissão de CO2 | [17 empty] | Limite Superior | - | 21% | 14% | 7% | 0% |  | B
RedCAq: | 17.79% |  | GLP | 0 | [16 empty] | Limite Inferior | 21% | 14% | 7% | 0% | -
Classificação: | B |  | Eletricidade | 1723.052
Cidade | Florianópolis
Temperatura média anual (°C) | 20.9319
[7 empty] | Perdas - Condição Real | [5 empty] | Perdas - Condição de Referência
Cálculo da Energia Requerida: |  |  | Sistema Solar Térmico (Simplificado): |  |  |  | Sistema de Circulação: | [5 empty] | Sistema de Circulação:
Consumo per capita diário (L/pessoa.dia) | 25 |  | Método de cálculo: | Simplificado |  |  | Fator de perda: | Condutividade térmica (W/mK): | 0.025 |  |  |  | Fator de perda: | Condutividade térmica (W/mK): | 0.03 |  |  | Consumo total em Energia Final (kWh/ano)
f [pessoa] | 50 |  | Área unitária do coletor solar (m²): | 0 |  |  |  | dA (m): | 0.048 |  |  |  |  | dA (m): | 0.032 |  |  | Referência | Parte Elétrica | Parte Térmica
Volume diário de Água quente (L/dia): | 1.25 |  | Número de coletores solares: | 0 |  |  |  | dR (m): | 0.022 |  |  |  |  | dR (m): | 0.022 |  |  | 14555.2959 | 11965.6387 | 0
Temperatura da água fria (°C): | 20.9319 |  | Produção média mensal do Coletor (kWh/mês): | 199.9 |  |  |  | αA (W/m²K): | 8 |  |  |  |  | αA (W/m²K): | 8
Peso específico da água (kg/L): | 1 |  | Produção específica do Coletor (kWh/m².mês): | 96.24 |  |  |  | Fper,tub (W/mK): | 0.17255 |  |  |  |  | Fper,tub (W/mK): | 0.30948 |  |  | Consumo total em Energia Primária (kWh/ano)
Calor específico da água (kJ/g°C) | 4180 |  | Irradiação média anual no plano inclinado (kWh/m²dia): | 4.486 |  |  |  | Hper,dist,i (h/dia): | 2.6038 |  |  |  |  | Hper,dist,i (h/dia): | 2.6038 |  |  | Referência | Condição Real
Temperatura de uso da água (°C) | 40 |  | Energia proveniente do aquecimento solar (kWh/dia) | 0 |  |  | Tubulações isoladas: | Comprimento da tubulação (m): | 354.85 |  |  |  | Tubulações isoladas: | Comprimento da tubulação (m): | 354.85 |  |  | 23288.4735 | 19145.0219
Temperatura de armazenamento (°C) | 50 | [6 empty] | EA,per,tub,i (kWh/dia): | 3.0399 |  |  |  |  | EA,per,tub,i (kWh/dia): | 5.4524
Energia elétrica requerida adicional (kWh/dia) | [6 empty] | Tubulações não isoladas: | Fper,tub (W/mK): | 0 |  |  |  | Tubulações não isoladas: | Fper,tub (W/mK): | 0.30948
Energia Requerida (kWh/dia) | 27.6752 | [6 empty] | Comprimento da tubulação (m): | 0 |  |  |  |  | Comprimento da tubulação (m): | 0
[8 empty] | EA,per,tub,i (kWh/dia): | 0 |  |  |  |  | EA,per,tub,i (kWh/dia): | 0
Especificações do sistema: | [6 empty] | Sistema de Recirculação: | [5 empty] | Sistema de Recirculação:
Tipo de Sistema de apoio: | Elétrico por Resistor | [5 empty] | Fator de perda: | Condutividade térmica (W/mK): | 0.03 |  |  |  | Fator de perda: | Condutividade térmica (W/mK): | 0.03
Eficiência do sistema: | 0.95 | [6 empty] | dA (m): | 0.048 |  |  |  |  | dA (m): | 0.048
Eficiência do sistema de Referência: | 0.85 | [6 empty] | dR (m): | 0.022 |  |  |  |  | dR (m): | 0.022
[8 empty] | αA (W/m²K): | 8 |  |  |  |  | αA (W/m²K): | 8
[8 empty] | Fper,tub (W/mK): | 0.17255 |  |  |  |  | Fper,tub (W/mK): | 0.30948
[8 empty] | Hper,dist,i (h/dia): | 2.6038 |  |  |  |  | Hper,dist,i (h/dia): | 2.6038
[7 empty] | Tubulações isoladas: | Comprimento da tubulação (m): | 0 |  |  |  | Tubulações isoladas: | Comprimento da tubulação (m): | 0
[8 empty] | EA,per,tub,i (kWh/dia): | 0 |  |  |  |  | EA,per,tub,i (kWh/dia): | 0
[7 empty] | Tubulações não isoladas: | Fper,tub (W/mK): | 0.17255 |  |  |  | Tubulações não isoladas: | Fper,tub (W/mK): | 0.30948
[8 empty] | Comprimento da tubulação (m): | 50 |  |  |  |  | Comprimento da tubulação (m): | 50
[8 empty] | EA,per,tub,i (kWh/dia): | 0.42833 |  |  |  |  | EA,per,tub,i (kWh/dia): | 0.76827
[7 empty] | Reservatório | [5 empty] | Reservatório
[7 empty] | Volume do reservatório (L): | 1000 |  |  |  |  | Volume do reservatório (L): | 1000
[7 empty] | Quantidade de Reservatórios: | 5 |  |  |  |  | Quantidade de Reservatórios: | 5
[7 empty] | ∆θA,res,sby (°C): | 29 |  |  |  |  | ∆θA,res,sby (°C): | 29
[7 empty] | EA,res,sby (kWh/mês/L): | 0.14 |  |  |  |  | EA,res,sby (kWh/mês/L): | 0.14
[7 empty] | Perda devido ao Reservatório (kWh/dia): | 0 |  |  |  |  | Perda devido ao Reservatório (kWh/dia): | 0
Para memória de cálculo:
Sistema | Dimensionamento | [7 empty] | Reservatório |  | Aquecimento Solar: Coletores | [9 empty] | Aquecimento a gás |  |  | Elétrico |  |  | Outros |  | Tubulação |  |  | Recirculação |  |  | Condição de referência | Condição real |  | Consumo total (kWh/ano)
| V armazenamento (L) | V consumo (L) | T armaz. (°C) | T água fria (média anual) (°C) | T consumo (°C) | EAAE (kWh/dia) | EAAT (kWh/dia) | EAARec (kWh/dia) | Quantidade | Perdas (kWh/dia) | Quantidade | Tipo | Classe Inmetro | Área de cada coletor (m²) | Eficiência (%) | FR (ta)n | FR UL (kW/(m².K)) | Orientação | Inclinação | Fração Solar | Quant. de aquecedores | Classe Inmetro | Eficência do equip. (%) | Tipo | Classe Inmetro | Eficiência do equip. | Tipo | Eficiência | Perdas | Condutividade Térmica (l) do isolamento (W/mK) | Espessura do isolamento (cm) | Automação | Isolamento | Controle Acionamento | Referência | Elétrica | Térmica | Referência | Real
| 5000 | 456.25 | 50 | 20.9319 | 40 | 0 | 27.6752 |  | 5 | 0 | 0 |  |  | 0 | [14 empty] | 3.0399 | 0.025 | 0.048 |  |  |  | 14555.2959 | 11965.6387 | 0 | 23288.4735 | 19145.0219
Programa Brasileiro de Etiquetagem de Edificações
Edificações Comerciais, de Serviços e Públicas
Note on E24: CB3E: Obter da etiqueta do INMETRO coletor escolhido.
Note on E26: CB3E: Obter em: http://labren.ccst.inpe.br/atlas_2017.html

## Inf_UsoRacional
USO RACIONAL DE ÁGUA
Nome da Edificação: | 0
Etapa: | Projeto
# | Equipamentos Economizadores | [9 empty] | Oferta de água não potável
| Bacia Sanitária |  | Vazão Mictório |  | Chuveiro |  | Torneira Lavatório |  | Torneira cozinha |  | Sistema | Oferta (L/ano)
| Tipo | Vazão (L/min) | Tipo | Vazão (L/min) | Tipo | Vazão (L/min) | Tipo | Vazão (L/min) | Tipo | Vazão (L/min)
1
2
3
4
5
6
7
8
9
10
11
12
13
14
15
16
17
18
19
20
21
22
23
24
25
26
27
28
29
30
31
32
33
34
35
36
37
38
39
40
41
42
43
44
45
46
47
48
49
50
Programa Brasileiro de Etiquetagem de Edificações
Edificações Comerciais, de Serviços e Públicas

## Opc_Geração
GERAÇÃO DE ENERGIA
| Nome da Edificação: | 0
| Etapa: | Projeto
| Tipo de Sistema: | Fotovoltaico
| Geração total estimada (kWh/ano): | 2000
| Sistema | Equipamento (modelo) | Quantidade | Eficiência | Características | Geração estimada (kWh/ano)
1 | Sistema fictício 1 | Modelo A | 1 | 95% | Módulo FV | 2000
2
3
4
5
6
7
8
9
10
11
12
13
14
15
16
17
18
19
20
21
22
23
24
25
26
27
28
29
30
31
32
33
34
35
36
37
38
39
40
41
42
43
44
45
46
47
48
49
50
Programa Brasileiro de Etiquetagem de Edificações
Edificações Comerciais, de Serviços e Públicas

## Opc_Simulação
[5 empty] | Legenda: | Preencher | Escolher na lista | Não preencher (Fórmula) | Modificável de acordo com o projeto
Legenda:inter
SIMULAÇÃO
Nome da Edificação: | 0
Etapa: | Projeto
Preencher as abas dos sistemas avaliados | [9 empty] | Sistemas Construtivos: |  |  |  |  | Ventilação Natural |  |  | Sistemas avaliados | [9 empty] | Equipamentos
[18 empty] | Envoltória |  |  | Condicionamento de ar |  |  | Iluminação artificial
Software utilizado: | Versão | Arquivo Climático | Descrição Padrão de Ocupação | Taxa metabólica dos ocupantes | Descrição Padrão de uso do sist. de iluminação | Descrição Padrão de uso do sist. de condicionamento de ar | Descrição Padrão de uso dos equipamentos | Conisdera o entorno? | Possui sombreamento (brises)? | Tipo (parede / cobertura) | Emissividade ε (face externa) | Absortânica α (face externa) | Capacidade Térmica CT (kJ/(m².K)) | Transmitância Térmica U (W/(m².K)) | Possui uso de Ventilação natural? | Ambientes | Coeficente de Pressão | Avaliado por simulação? | Carga térmica Real (kWh/ano) | Carga térmica Referência (kWh/ano) | Avaliado por simulação? | Consumo energético final Real (kWh/ano) | Consumo energético final Referência (kWh/ano) | Avaliado por simulação? | Consumo energético final Real (kWh/ano) | Consumo energético final Referência A (kWh/ano) | Consumo energético final Referência D (kWh/ano) | Consumo energético com Equipamentos (kWh/ano)
Programa Brasileiro de Etiquetagem de Edificações
Edificações Comerciais, de Serviços e Públicas

## Resultados
|  | Legenda: | Preencher | Escolher na lista | Não preencher (Fórmula) | Modificável de acordo com o projeto
DADOS GERAIS
Nome da Edificação: | 0
Endereço: | 0
Empresa: | 0
Etapa: | Projeto
UF: | SC
Cidade: | Florianópolis
Tipo de sistema de geração de eletricidade | Sistema Interligado Nacional
Zona Bioclimática: | 3
Área construída (m²): | 0
Tipologia predominante: | Escritórios
Fator de Forma (m²/m³): | 0
DPE Adotado (W/m²): | 15
RESULTADOS
| CRCepd-a | 0%
| Coeficiente "i" | 0%
|  | A | B | C | D | E
| Limite Superior | - | 0% | 0% | 0% | 0%
| Limite Inferior | 0% | 0% | 0% | 0% | -
| Consumo em ENERGIA PRIMÁRIA | [5 empty] | Emissão de CO2
| Sistema | Condição de Referência (kWh/ano) | Condição Real (kWh/ano) | % de Redução | Classificação |  | Sistema | Condição de Referência (kgCO2eq) | Condição Real (kgCO2eq) | % de Redução
| Envoltória (carga térmica) | 0 | 0 | 0% | A |  | Envoltória | - | - | -
| Ar Condicionado | 0 | #DIV/0! | 0% | D |  | Ar Condicionado | 0 | #DIV/0! | #DIV/0!
| Iluminação | 0 | 0 | 0% | A |  | Iluminação | 0 | 0 | #DIV/0!
| Aquecimento de Água | 23288.4735 | 19145.0219 | 17.79% | B |  | Aquecimento de Água | 2095.9626 | 1723.052 | 17.79%
| Equipamentos | 0 | 0 | - | - |  | Equipamentos | 0 | 0 | #DIV/0!
| Geração de Energia | - | -2000 | - | - |  | Geração de Energia | - | 1506 | -
| Classificação Geral da Edificação | 23288.4735 | #DIV/0! | #DIV/0! | #DIV/0! |  | Total | 2095.9626 | #DIV/0! | #DIV/0!
Programa Brasileiro de Etiquetagem de Edificações
Edificações Comerciais, de Serviços e Públicas

## Componentes
[7 empty] | Legenda: | Preencher | Escolher na lista | Não preencher (Fórmula) | Modificável de acordo com o projeto
COMPONENTES CONSTRUTIVOS
Nome da Edificação: | 0
Etapa: | Projeto
Paredes Externas |  |  |  | Paredes internas |  |  | Coberturas |  |  |  |  | Piso |  |  | Vidro Janelas |  |  | Vidro Zential |  |  | Equipamentos de Ar-Condicionado
Nome | U (W/m²k) | CT (kJ/m²K) | Absortância | Nome | U (W/m²k) | CT (kJ/m²K) | Nome | U (W/m²k) | CT (kJ/m²K) | Absortância |  | Nome | U (W/m²k) | CT (kJ/m²K) | Nome | U (W/m²k) | Fator Solar | Nome | U (W/m²k) | Fator Solar | Nome | Tipo de Sistema | Capacidade unitária de Resfriamento (kW) | Tipo de Coeficiente | Coeficiente de Performance | Potência Total dos equipamentos de Renovação de ar (W)
Programa Brasileiro de Etiquetagem de Edificações
Edificações Comerciais, de Serviços e Públicas
Note on C11: CB3E: Transmitância térmica da parede externa. Caso seja uma zona interna, deve-se usar -6. Seu intervalo é de 0,25 W/(m²K) a 5,0 W/(m²K).
Note on D11: CB3E: Capacidade térmica da parede externa. Caso seja uma zona interna, deve-se usar -400.
Note on H11: CB3E: Transmitância térmica da parede interna. Seu intervalo é de 0,31 W/(m²K) a 5,0 W/(m²K).
Note on I11: CB3E: Capacidade térmica da parede interna. Seu intervalo é de 25,0 kJ/(m²K) a 400,0 kJ/(m²K).
Note on L11: CB3E: Transmitância térmica da cobertura da zona térmica. Caso seja uma zona sem cobertura exposta, deve-se considerar o valor do piso/teto. Seu intervalo é de 0,3 W/(m²K) a 5,20 W/(m²K).
Note on M11: CB3E: Capacidade térmica da cobertura da zona térmica. Caso seja uma zona sem cobertura exposta, deve-se considerar o valor do piso/teto. Intervalo de 0,15 kJ/(m²K) a 450,0 kJ/(m²K).
Note on Q11: CB3E: Transmitância térmica do piso. Seu intervalo é de 1,75 W/(m²K) a 3,75 W/(m²K).
Note on R11: CB3E: Capacidade térmica do piso. Seu intervalo é de 130,0 kJ/(m²K) a 400,0 kJ/(m²K).
Note on U11: CB3E: Transmitância térmica da janela localizada na parede. Caso a zona térmica não possua janela, deve-se considerar como 0. Seu intervalo é de 1,5 W/(m²K) a 6,0 W/(m²K).
Note on V11: CB3E: Fator solar da janela localizada na parede. Caso a zona térmica não possua janela, deve-se considerar como 0. Seu intervalo é de 0,2 a 0,9.
Note on Y11: CB3E: Transmitância térmica da janela localizada na cobertura. Caso a zona térmica não possua janela, deve-se considerar como 0. Seu intervalo é de 1,5 W/(m²K) a 6,0 W/(m²K).
Note on Z11: CB3E: Fator solar da janela localizada na cobertura. Caso a zona térmica não possua janela, deve-se considerar como 0. Seu intervalo é de 0,2 a 0,9.
Note on AD11: CB3E: Para converter o valor de BTU/h para kW, basta multiplicar por 0.2929 e dividir por 1000. Exemplo: 12.000 BTU/h x0.2929/1000 = 3,5148 kW
Note on AG11: CB3E: Soma das potências de equipamentos de renovação de ar das zonas térmicas atendidas pelos equipamentos de capacidade inferior a 17.6 kW.

## Aux_Lista
Uso |  | Tipo de Zona | Orientação | Orientação | DPI (W/m²) | DPE (W/m²) | Ocupação (m²/pessoa) | Horas de ocupação | Dias de ocupação | Condição de piso | is_1pvto_0 | is_1pvto_1 | floor_exp_0 | floor_exp_1 | roof_exp_0 | roof_exp_1 |  | apt_near_0 | apt_near_1 | UF |  | Estado | Cidade | ZB | Tipo de controle | Fator de ajuste de potência (FAP) | Função do edifício | DPIL A (W/m²) | DPIL D (W/m²) | Ambientes/Atividades | DPIL A (W/m²) | DPIL D (W/m²) | Energia/Ano | Média | Combustível | Fatores de Emissão de CO2 por Queima de Combustível | Unidade | Geração de eletricidade | Fatores de Emissão de Dióxido de Carbono por Geração de Eletricidade | Unidade | Tipologia | Classificação Climática | FF inferior | FF Superior | (CRCgTTD-A) | CRCgTTD do Projeto | 0 | Escritórios | 3 | Tipologia | Classificação Climática | FF inferior | FF Superior | (CRCgTTD-A) | CRCgTTD do Projeto | 0 | Escritórios | 3 | Sistemas de geração de eletricidade
Escritórios |  | Perimetral | N | 0 | 14.1 | 15 | 10 | 10 | 260 | Térreo (com + pvtos acima) | 0 | 1 | 1 | 0 | 1 | 0 | Zona adjacente condicionada | 1 | 0 | AC | Norte | RS | Fazenda Vilanova | 2 | Controle sensível à luz natural - por passos ou dimerizável | 0.9 | Academia | 7 | 13.8 | Armazém, atacado |  |  | Eletricidade | 1.6 | Gás natural | 0.202 | kg.CO2/kWh | SIN – Sistema Interligado Nacional | 0.09 | kg.CO2/kWh | Escritórios | 1 | 0 | 0.2 | 0.3 |  |  |  |  | Escritórios | 1 | 0 | 0.2 | 0.3 |  |  |  |  | Sistema Interligado Nacional
Educacional - Ensino Infantil |  | Interna | NE | 45 | 15.5 | 15 | 2.5 | 8 | 200 | Térreo (único pvto) | 0 | 1 | 1 | 0 | 0 | 1 | Zona adjacente não-condicionada | 0 | 1 | AL | Nordeste | RS | General Câmara | 3 | Controle com sensor de ocupação dimerizável com desligamento automático | 0.8 | Armazém | 5.2 | 10.3 | Material pequeno/leve | 7,45 | 16,32 | Gás | 1.1 | Óleo diesel | 0.267 | kg.CO2/kWh | SIS - Sistemas Isolados | 0.753 | kg.CO2/kWh | Escritórios | 2 | 0 | 0.2 | 0.26 |  |  |  |  | Escritórios | 2 | 0 | 0.2 | 0.29 |  |  |  |  | Sistemas Isolados
Educacional - Ensino Fundamental e Médio |  |  | NO | -45 | 15.5 | 15 | 1.5 | 8 | 200 | Pilotis (com + pvtos acima) | 0 | 1 | 0 | 1 | 1 | 0 |  |  |  | AM | Norte | SC | Imbituba | 2 | Controle dimerizável com programação e desligamento automático | 0.95 | Biblioteca | 8.4 | 18.4 | Material médio/volumoso | 3,80 | 8,00 |  |  | Gás Liquefeito de Petróleo (GLP) | 0.227 | kg.CO2/kWh |  |  |  | Escritórios | 3 | 0 | 0.2 | 0.23 |  |  |  |  | Escritórios | 3 | 0 | 0.2 | 0.3
Educacional - Ensino Superior |  |  | L | 90 | 15.5 | 15 | 1.5 | 8 | 200 | Pilotis (único pvto) | 0 | 1 | 0 | 1 | 0 | 1 |  |  |  | AP | Norte | RS | Paverama | 2 | Sem ajuste de potência | 1 | Bombeiros | 5.7 | 11 | Átrio - por metro de altura |  |  |  |  | Madeira | 0.531 | kg.CO2/kWh |  |  |  | Escritórios | 4 | 0 | 0.2 | 0.19 |  |  |  |  | Escritórios | 4 | 0 | 0.2 | 0.29
Hospedagem |  |  | S | 180 | 15.7 | 20 | 18 | 14.4 | 365 | Intermediário | 1 | 0 | 1 | 0 | 1 | 0 |  |  |  | BA | Nordeste | RS | Tabaí | 2 |  |  | Centro de convenções | 8.7 | 16.8 | até 12,20 m de altura | 0,10 W/m | 0,48 W/m |  |  | Gasolina | 0.249 | kg.CO2/kWh |  |  |  | Escritórios | 5 | 0 | 0.2 | 0.22 |  |  |  |  | Escritórios | 5 | 0 | 0.2 | 0.3
Est. Assist. de Saúde |  |  | SE | 135 | 15 | 40 | 5 | 12 | 365 | Cobertura | 1 | 0 | 1 | 0 | 0 | 1 |  |  |  | CE | Nordeste | SC | Presidente Castelo Branco | 2 |  |  | Cinema | 8.9 | 12.9 | acima de 12,20 m de altura | 0,07 W/m | 0,32 W/m |  |  | Etanol | 0.248 | kg.CO2/kWh |  |  |  | Escritórios | 6 | 0 | 0.2 | 0.19 |  |  |  |  | Escritórios | 6 | 0 | 0.2 | 0.3
Varejo - Comércio |  |  | SO | 225 | 20 | 20 | 5 | 12 | 300 | [10 empty] | DF | Centro-Oeste | PR | Mariópolis | 2 |  |  | Comércio | 11.4 | 21.9 | (4,30 W/m² somado à parcela ao lado) | [10 empty] | Escritórios | 7 | 0 | 0.2 | 0.13 |  |  |  |  | Escritórios | 7 | 0 | 0.2 | 0.29
Varejo - Mercados |  |  | O | 270 | 16.3 | 40 | 5 | 12 | 350 | [10 empty] | ES | Sudeste | PR | Bocaiúva do Sul | 2 |  |  | Correios | 7.2 | 13.6 | Auditórios e Anfiteatros | [10 empty] | Escritórios | 8 | 0 | 0.2 | 0.15 |  |  |  |  | Escritórios | 8 | 0 | 0.2 | 0.29
Restaurantes |  |  | Interna | 360 | 13.9 | 40 | 5 | 8 | 350 | [10 empty] | GO | Centro-Oeste | PE | Caetés | 8 |  |  | Venda e locação de veículos | 7.6 | 12.8 | Auditório | 11,50 | 13,60 | [8 empty] | Escritórios | 1 | 0.2 | 0.3 | 0.33 |  |  |  |  | Escritórios | 1 | 0.2 | 0.3 | 0.33
Outras |  |  |  |  | 15 | 40 | 10 | 12 | 300 | [10 empty] | MA | Nordeste | ES | Santa Leopoldina | 8 |  |  | Escola/universidade | 8.7 | 15.5 | Centro de convenções | 11,50 | 14,08 | [8 empty] | Escritórios | 2 | 0.2 | 0.3 | 0.29 |  |  |  |  | Escritórios | 2 | 0.2 | 0.3 | 0.33
[20 empty] | MG | Sudeste | ES | Santa Maria de Jetibá | 8 |  |  | Escritório | 8.5 | 14.1 | Cinema | 12,25 | 14,97 | [8 empty] | Escritórios | 3 | 0.2 | 0.3 | 0.25 |  |  |  |  | Escritórios | 3 | 0.2 | 0.3 | 0.33
[20 empty] | MS | Centro-Oeste | SC | Garopaba | 3 |  |  | Estádio de esportes | 9.4 | 12.2 | Penitenciária | 11,50 | 13,59 | [8 empty] | Escritórios | 4 | 0.2 | 0.3 | 0.21 |  |  |  |  | Escritórios | 4 | 0.2 | 0.3 | 0.32
[20 empty] | MT | Centro-Oeste | ES | Santa Teresa | 8 |  |  | Garagem – edifício garagem | 1.6 | 3.9 | Teatro | 21,85 | 41,92 | [8 empty] | Escritórios | 5 | 0.2 | 0.3 | 0.25 |  |  |  |  | Escritórios | 5 | 0.2 | 0.3 | 0.33
[20 empty] | PA | Norte | SC | Paulo Lopes | 3 |  |  | Ginásio | 7.3 | 15.7 | Banco/escritório - área de atividades bancárias | 10,00 | 23,84 | [8 empty] | Escritórios | 6 | 0.2 | 0.3 | 0.21 |  |  |  |  | Escritórios | 6 | 0.2 | 0.3 | 0.33
[20 empty] | PB | Nordeste | SC | Palma Sola | 2 |  |  | Hospedagem, dormitório | 6.6 | 9.6 | Banheiros | 9,15 | 13,73 | [8 empty] | Escritórios | 7 | 0.2 | 0.3 | 0.15 |  |  |  |  | Escritórios | 7 | 0.2 | 0.3 | 0.31
COP Referência: | 2.6 | [18 empty] | PE | Nordeste | SC | Bom Jardim da Serra | 1 |  |  | Hospital | 11.3 | 18.9 | Biblioteca | [10 empty] | Escritórios | 8 | 0.2 | 0.3 | 0.17 |  |  |  |  | Escritórios | 8 | 0.2 | 0.3 | 0.31
[20 empty] | PI | Nordeste | RJ | Trajano de Morais | 3 |  |  | Hotel | 8.1 | 15.7 | Área de arquivamento | 6,00 | 12,48 | [8 empty] | Escritórios | 1 | 0.3 | 0.4 | 0.34 |  |  |  |  | Escritórios | 1 | 0.3 | 0.4 | 0.35
Tipologias | [19 empty] | PR | Sul | SC | Urubici | 1 |  |  | Igreja/templo | 10.1 | 16.4 | Área de leitura | 8,85 | 16,00 | [8 empty] | Escritórios | 2 | 0.3 | 0.4 | 0.3 |  |  |  |  | Escritórios | 2 | 0.3 | 0.4 | 0.33
Escritórios | [19 empty] | RJ | Sudeste | PR | Guarapuava | 1 |  |  | Restaurante | 8.4 | 13.9 | Área de estantes | 12,90 | 29,44 | [8 empty] | Escritórios | 3 | 0.3 | 0.4 | 0.26 |  |  |  |  | Escritórios | 3 | 0.3 | 0.4 | 0.34
Educacional | [19 empty] | RN | Nordeste | SC | Erval Velho | 2 |  |  | Restaurante: bar/lazer | 10.7 | 15.5 | Casa de máquinas | 4,65 | 9,60 | [8 empty] | Escritórios | 4 | 0.3 | 0.4 | 0.22 |  |  |  |  | Escritórios | 4 | 0.3 | 0.4 | 0.34
Hospedagem | [19 empty] | RO | Norte | SC | Jaborá | 2 |  |  | Restaurante: fast-food | 8.5 | 14.1 | Centro de convenções | [10 empty] | Escritórios | 5 | 0.3 | 0.4 | 0.26 |  |  |  |  | Escritórios | 5 | 0.3 | 0.4 | 0.35
Est. Assist. de Saúde | [19 empty] | RR | Norte | SP | São Paulo | 3 |  |  | Museu | 11.4 | 16.5 | Espaço de exposições | 9,50 | 24,96 | [8 empty] | Escritórios | 6 | 0.3 | 0.4 | 0.23 |  |  |  |  | Escritórios | 6 | 0.3 | 0.4 | 0.35
Varejo - Comércio | [19 empty] | RS | Sul | RJ | Santa Maria Madalena | 3 |  |  | Oficina | 11.2 | 18.7 | Circulação | 7,10 | 11,36 | [8 empty] | Escritórios | 7 | 0.3 | 0.4 | 0.16 |  |  |  |  | Escritórios | 7 | 0.3 | 0.4 | 0.33
Varejo - Mercados | [19 empty] | SC | Sul | SP | Santo André | 3 |  |  | Penitenciária | 8.6 | 15.1 | Área de vendas | 13,15 | 28,96 | [8 empty] | Escritórios | 8 | 0.3 | 0.4 | 0.18 |  |  |  |  | Escritórios | 8 | 0.3 | 0.4 | 0.34
Restaurantes | [19 empty] | SE | Nordeste | SP | São Bernardo do Campo | 3 |  |  | Posto de saúde/clínica | 8.8 | 13.6 | Provador | 5,40 | 16,32 | [8 empty] | Escritórios | 1 | 0.4 | 0.5 | 0.35 |  |  |  |  | Escritórios | 1 | 0.4 | 0.5 | 0.36
Outras | [19 empty] | SP | Sudeste | SC | Vargeão | 2 |  |  | Posto policial | 8.6 | 14.9 | Cozinhas | 11,40 | 17,12 | [8 empty] | Escritórios | 2 | 0.4 | 0.5 | 0.31 |  |  |  |  | Escritórios | 2 | 0.4 | 0.5 | 0.34
[20 empty] | TO | Norte | SC | Capinzal | 2 |  |  | Prefeitura – Instituição governamental | 8.6 | 14.4 | Depósitos | 4,95 | 8,00 | [8 empty] | Escritórios | 3 | 0.4 | 0.5 | 0.27 |  |  |  |  | Escritórios | 3 | 0.4 | 0.5 | 0.35
[22 empty] | SC | Ouro | 2 |  |  | Teatro | 12.7 | 21.8 | Dormitórios – alojamentos | 6,65 | 10,47 | [8 empty] | Escritórios | 4 | 0.4 | 0.5 | 0.23 |  |  |  |  | Escritórios | 4 | 0.4 | 0.5 | 0.35
[22 empty] | SP | Diadema | 3 |  |  | Transportes | 6.8 | 12 | Escadas | 6,25 | 11,84 | [8 empty] | Escritórios | 5 | 0.4 | 0.5 | 0.27 |  |  |  |  | Escritórios | 5 | 0.4 | 0.5 | 0.36
[22 empty] | SP | São Caetano do Sul | 3 |  |  | Tribunal | 9.7 | 16.4 | Escritório | 10,00 | 19,04 | [8 empty] | Escritórios | 6 | 0.4 | 0.5 | 0.23 |  |  |  |  | Escritórios | 6 | 0.4 | 0.5 | 0.36
[22 empty] | SP | Ribeirão Pires | 3 | [5 empty] | Escritório – planta livre | 8,70 | 16,80 | [8 empty] | Escritórios | 7 | 0.4 | 0.5 | 0.16 |  |  |  |  | Escritórios | 7 | 0.4 | 0.5 | 0.34
[22 empty] | SP | Rio Grande da Serra | 3 | [5 empty] | Garagem | 1,50 | 3,20 | [8 empty] | Escritórios | 8 | 0.4 | 0.5 | 0.19 |  |  |  |  | Escritórios | 8 | 0.4 | 0.5 | 0.35
[22 empty] | SC | Faxinal dos Guedes | 2 | [5 empty] | Ginásio/ Academia | [10 empty] | Escritórios | 1 | 0.5 | 100 | 0.35 |  |  |  |  | Escritórios | 1 | 0.5 | 100 | 0.36
[22 empty] | SC | Zortéa | 2 | [5 empty] | Área de ginástica | 8,85 | 12,48 | [8 empty] | Escritórios | 2 | 0.5 | 100 | 0.31 |  |  |  |  | Escritórios | 2 | 0.5 | 100 | 0.35
[22 empty] | RJ | São Sebastião do Alto | 3 | [5 empty] | Arquibancada | 7,00 | 13,00 | [8 empty] | Escritórios | 3 | 0.5 | 100 | 0.27 |  |  |  |  | Escritórios | 3 | 0.5 | 100 | 0.36
[22 empty] | SC | Lacerdópolis | 2 | [5 empty] | Esportes de ringue | 26,40 | 46,08 | [8 empty] | Escritórios | 4 | 0.5 | 100 | 0.23 |  |  |  |  | Escritórios | 4 | 0.5 | 100 | 0.35
[22 empty] | MG | Bela Vista de Minas | 3 | [5 empty] | Quadra de esportes – classe 4 | 12,15 | 18,85 | [8 empty] | Escritórios | 5 | 0.5 | 100 | 0.27 |  |  |  |  | Escritórios | 5 | 0.5 | 100 | 0.36
[22 empty] | PR | Três Barras do Paraná | 2 | [5 empty] | Quadra de esportes – classe 3 | 18,30 | 28,37 | [8 empty] | Escritórios | 6 | 0.5 | 100 | 0.23 |  |  |  |  | Escritórios | 6 | 0.5 | 100 | 0.36
[22 empty] | PR | Colombo | 1 | [5 empty] | Quadra de esportes – classe 2 | 21,10 | 33,12 | [8 empty] | Escritórios | 7 | 0.5 | 100 | 0.17 |  |  |  |  | Escritórios | 7 | 0.5 | 100 | 0.36
[22 empty] | PR | Campina Grande do Sul | 2 | [5 empty] | Quadra de esportes – classe 1 | 26,60 | 51,84 | [8 empty] | Escritórios | 8 | 0.5 | 100 | 0.19 |  |  |  |  | Escritórios | 8 | 0.5 | 100 | 0.36
[22 empty] | SP | Mauá | 3 | [5 empty] | Hall de entrada - vestíbulo | [10 empty] | Educacional | 1 | 0 | 0.2 | 0.19 |  |  |  |  | Educacional | 1 | 0 | 0.2 | 0.33
[22 empty] | SC | Xavantina | 2 | [5 empty] | Elevador | 7,45 | 8,32 | [8 empty] | Educacional | 2 | 0 | 0.2 | 0.16 |  |  |  |  | Educacional | 2 | 0 | 0.2 | 0.32
[22 empty] | SC | Ipumirim | 2 | [5 empty] | Cinemas | 4,85 | 12,80 | [8 empty] | Educacional | 3 | 0 | 0.2 | 0.14 |  |  |  |  | Educacional | 3 | 0 | 0.2 | 0.31
[22 empty] | SC | Paial | 2 | [5 empty] | Hotel | 11,40 | 12,80 | [8 empty] | Educacional | 4 | 0 | 0.2 | 0.11 |  |  |  |  | Educacional | 4 | 0 | 0.2 | 0.3
[22 empty] | PR | Catanduvas | 2 | [5 empty] | Salas de espetáculos | 18,30 | 20,50 | [8 empty] | Educacional | 5 | 0 | 0.2 | 0.14 |  |  |  |  | Educacional | 5 | 0 | 0.2 | 0.31
[22 empty] | PR | Cascavel | 2 | [5 empty] | Outros | 10,80 | 12,07 | [8 empty] | Educacional | 6 | 0 | 0.2 | 0.12 |  |  |  |  | Educacional | 6 | 0 | 0.2 | 0.31
[22 empty] | RS | Barra do Rio Azul | 2 | [5 empty] | Hospital | [10 empty] | Educacional | 7 | 0 | 0.2 | 0.08 |  |  |  |  | Educacional | 7 | 0 | 0.2 | 0.28
[22 empty] | SC | Campo Erê | 2 | [5 empty] | Circulação | 9,90 | 15,36 | [8 empty] | Educacional | 8 | 0 | 0.2 | 0.08 |  |  |  |  | Educacional | 8 | 0 | 0.2 | 0.28
[22 empty] | PE | Capoeiras | 8 | [5 empty] | Emergência | 18,10 | 38,88 | [8 empty] | Educacional | 1 | 0.2 | 0.3 | 0.2 |  |  |  |  | Educacional | 1 | 0.2 | 0.3 | 0.34
[22 empty] | RJ | Tanguá | 3 | [5 empty] | Enfermaria | 10,75 | 15,20 | [8 empty] | Educacional | 2 | 0.2 | 0.3 | 0.17 |  |  |  |  | Educacional | 2 | 0.2 | 0.3 | 0.33
[22 empty] | RS | Itatiba do Sul | 2 | [5 empty] | Exames simples | 14,45 | 22,85 | [8 empty] | Educacional | 3 | 0.2 | 0.3 | 0.15 |  |  |  |  | Educacional | 3 | 0.2 | 0.3 | 0.32
[22 empty] | PR | Ibema | 2 | [5 empty] | Exames/tratamento | 18,10 | 28,64 | [8 empty] | Educacional | 4 | 0.2 | 0.3 | 0.12 |  |  |  |  | Educacional | 4 | 0.2 | 0.3 | 0.31
[22 empty] | PR | Santa Maria do Oeste | 2 | [5 empty] | Farmácia | 14,40 | 19,68 | [8 empty] | Educacional | 5 | 0.2 | 0.3 | 0.15 |  |  |  |  | Educacional | 5 | 0.2 | 0.3 | 0.33
[22 empty] | SP | Taboão da Serra | 3 | [5 empty] | Fisioterapia | 9,05 | 15,68 | [8 empty] | Educacional | 6 | 0.2 | 0.3 | 0.13 |  |  |  |  | Educacional | 6 | 0.2 | 0.3 | 0.32
[22 empty] | PR | Balsa Nova | 2 | [5 empty] | Sala de espera, estar | 8,40 | 18,40 | [8 empty] | Educacional | 7 | 0.2 | 0.3 | 0.08 |  |  |  |  | Educacional | 7 | 0.2 | 0.3 | 0.3
[22 empty] | PE | Jucati | 8 | [5 empty] | Recuperação | 11,10 | 19,84 | [8 empty] | Educacional | 8 | 0.2 | 0.3 | 0.09 |  |  |  |  | Educacional | 8 | 0.2 | 0.3 | 0.3
[22 empty] | SC | Calmon | 2 | [5 empty] | Sala de enfermeiros | 9,40 | 15,04 | [8 empty] | Educacional | 1 | 0.3 | 0.4 | 0.24 |  |  |  |  | Educacional | 1 | 0.3 | 0.4 | 0.31
[22 empty] | SC | Arvoredo | 2 | [5 empty] | Sala de operação | 23,35 | 32,48 | [8 empty] | Educacional | 2 | 0.3 | 0.4 | 0.21 |  |  |  |  | Educacional | 2 | 0.3 | 0.4 | 0.3
[22 empty] | SC | Garuva | 5 | [5 empty] | Quarto de pacientes | 6,65 | 10,72 | [8 empty] | Educacional | 3 | 0.3 | 0.4 | 0.17 |  |  |  |  | Educacional | 3 | 0.3 | 0.4 | 0.3
[22 empty] | SC | Nova Veneza | 2 | [5 empty] | Suprimentos médicos | 5,80 | 21,92 | [8 empty] | Educacional | 4 | 0.3 | 0.4 | 0.13 |  |  |  |  | Educacional | 4 | 0.3 | 0.4 | 0.29
[22 empty] | PR | Contenda | 1 | [5 empty] | Igreja/ Templo | [10 empty] | Educacional | 5 | 0.3 | 0.4 | 0.17 |  |  |  |  | Educacional | 5 | 0.3 | 0.4 | 0.31
[22 empty] | RS | Ajuricaba | 2 | [5 empty] | Assentos | 16,50 | 26,40 | [8 empty] | Educacional | 6 | 0.3 | 0.4 | 0.14 |  |  |  |  | Educacional | 6 | 0.3 | 0.4 | 0.3
[22 empty] | PR | Corbélia | 3 | [5 empty] | Altar, coro | 16,50 | 26,40 | [8 empty] | Educacional | 7 | 0.3 | 0.4 | 0.09 |  |  |  |  | Educacional | 7 | 0.3 | 0.4 | 0.28
[22 empty] | SP | Osasco | 3 | [5 empty] | Sala de comunhão – nave | 5,90 | 11,04 | [8 empty] | Educacional | 8 | 0.3 | 0.4 | 0.1 |  |  |  |  | Educacional | 8 | 0.3 | 0.4 | 0.28
[22 empty] | SC | Palhoça | 3 | [5 empty] | Laboratórios | [10 empty] | Educacional | 1 | 0.4 | 0.5 | 0.3 |  |  |  |  | Educacional | 1 | 0.4 | 0.5 | 0.3
[22 empty] | SC | Catanduvas | 2 | [5 empty] | para salas de aula | 12,90 | 16,32 | [8 empty] | Educacional | 2 | 0.4 | 0.5 | 0.27 |  |  |  |  | Educacional | 2 | 0.4 | 0.5 | 0.28
[22 empty] | RJ | Itaboraí | 3 | [5 empty] | médicos e pesquisa | 15,60 | 31,20 | [8 empty] | Educacional | 3 | 0.4 | 0.5 | 0.19 |  |  |  |  | Educacional | 3 | 0.4 | 0.5 | 0.28
[22 empty] | PR | Rio Branco do Sul | 1 | [5 empty] | Lavanderia | 4,65 | 10,40 | [8 empty] | Educacional | 4 | 0.4 | 0.5 | 0.14 |  |  |  |  | Educacional | 4 | 0.4 | 0.5 | 0.27
[22 empty] | PR | Cruz Machado | 2 | [5 empty] | Museus | [10 empty] | Educacional | 5 | 0.4 | 0.5 | 0.19 |  |  |  |  | Educacional | 5 | 0.4 | 0.5 | 0.29
[22 empty] | PR | Santa Lúcia | 2 | [5 empty] | Restauração | 9,15 | 17,60 | [8 empty] | Educacional | 6 | 0.4 | 0.5 | 0.14 |  |  |  |  | Educacional | 6 | 0.4 | 0.5 | 0.28
[22 empty] | SC | Pomerode | 3 | [5 empty] | Sala de exibição | 11,50 | 18,08 | [8 empty] | Educacional | 7 | 0.4 | 0.5 | 0.08 |  |  |  |  | Educacional | 7 | 0.4 | 0.5 | 0.26
[22 empty] | PR | Tunas do Paraná | 2 | [5 empty] | Oficina mecânica | 7,05 | 9,60 | [8 empty] | Educacional | 8 | 0.4 | 0.5 | 0.1 |  |  |  |  | Educacional | 8 | 0.4 | 0.5 | 0.27
[22 empty] | MG | Ibirité | 2 | [5 empty] | Oficina – seminário, cursos | 12,25 | 27,36 | [8 empty] | Educacional | 1 | 0.5 | 100 | 0.34 |  |  |  |  | Educacional | 1 | 0.5 | 100 | 0.3
[22 empty] | SC | Schroeder | 3 | [5 empty] | Quartos de hotel | 8,30 | 13,00 | [8 empty] | Educacional | 2 | 0.5 | 100 | 0.32 |  |  |  |  | Educacional | 2 | 0.5 | 100 | 0.28
[22 empty] | PR | Itaperuçu | 1 | [5 empty] | Refeitório | 6,80 | 18,40 | [8 empty] | Educacional | 3 | 0.5 | 100 | 0.2 |  |  |  |  | Educacional | 3 | 0.5 | 100 | 0.28
[22 empty] | PR | Campo Largo | 1 | [5 empty] | Salão | 7,65 | 15,36 | [8 empty] | Educacional | 4 | 0.5 | 100 | 0.15 |  |  |  |  | Educacional | 4 | 0.5 | 100 | 0.27
[22 empty] | SC | Biguaçu | 3 | [5 empty] | Lanchonete/café | 6,80 | 11,20 | [8 empty] | Educacional | 5 | 0.5 | 100 | 0.21 |  |  |  |  | Educacional | 5 | 0.5 | 100 | 0.29
[22 empty] | SP | Jandira | 3 | [5 empty] | Bar/lazer | 10,00 | 14,08 | [8 empty] | Educacional | 6 | 0.5 | 100 | 0.14 |  |  |  |  | Educacional | 6 | 0.5 | 100 | 0.28
[22 empty] | MG | Contagem | 2 | [5 empty] | Refeitório de penitenciária | 10,35 | 20,66 | [8 empty] | Educacional | 7 | 0.5 | 100 | 0.08 |  |  |  |  | Educacional | 7 | 0.5 | 100 | 0.26
[22 empty] | MG | Sem-Peixe | 3 | [5 empty] | Sala de Aula, treinamento | 9,90 | 16,32 | [8 empty] | Educacional | 8 | 0.5 | 100 | 0.1 |  |  |  |  | Educacional | 8 | 0.5 | 100 | 0.27
[22 empty] | PR | Pinhais | 2 | [5 empty] | Sala de espera, convivência | 7,55 | 9,60 | [8 empty] | Educacional - Fundamental e médio | 1 | 0 | 0.2 | 0.19 |  |  |  |  | Educacional - Fundamental e médio | 1 | 0 | 0.2 | 0.33
[22 empty] | SC | Ipira | 2 | [5 empty] | Sala de reuniões, conferência, multiuso | 11,50 | 19,04 | [8 empty] | Educacional - Fundamental e médio | 2 | 0 | 0.2 | 0.16 |  |  |  |  | Educacional - Fundamental e médio | 2 | 0 | 0.2 | 0.32
[22 empty] | MG | Rio Piracicaba | 3 | [5 empty] | Vestiário | 5,15 | 12,96 | [8 empty] | Educacional - Fundamental e médio | 3 | 0 | 0.2 | 0.14 |  |  |  |  | Educacional - Fundamental e médio | 3 | 0 | 0.2 | 0.31
[22 empty] | SC | Treviso | 2 | [5 empty] | Transportes | [10 empty] | Educacional - Fundamental e médio | 4 | 0 | 0.2 | 0.11 |  |  |  |  | Educacional - Fundamental e médio | 4 | 0 | 0.2 | 0.3
[22 empty] | RS | Machadinho | 2 | [5 empty] | Área de bagagem | 4,85 | 12,00 | [8 empty] | Educacional - Fundamental e médio | 5 | 0 | 0.2 | 0.14 |  |  |  |  | Educacional - Fundamental e médio | 5 | 0 | 0.2 | 0.31
[22 empty] | SC | São José | 3 | [5 empty] | Aeroporto – Pátio | 3,35 | 6,24 | [8 empty] | Educacional - Fundamental e médio | 6 | 0 | 0.2 | 0.12 |  |  |  |  | Educacional - Fundamental e médio | 6 | 0 | 0.2 | 0.31
[22 empty] | MG | João Monlevade | 3 | [5 empty] | Assentos – Espera | 6,65 | 9,28 | [8 empty] | Educacional - Fundamental e médio | 7 | 0 | 0.2 | 0.08 |  |  |  |  | Educacional - Fundamental e médio | 7 | 0 | 0.2 | 0.28
[22 empty] | MG | Alvinópolis | 3 | [5 empty] | Terminal – bilheteria | 10,00 | 18,56 | [8 empty] | Educacional - Fundamental e médio | 8 | 0 | 0.2 | 0.08 |  |  |  |  | Educacional - Fundamental e médio | 8 | 0 | 0.2 | 0.28
[22 empty] | MG | Dom Silvério | 3 | [5 empty] | Necessidades visuais especiais | [10 empty] | Educacional - Fundamental e médio | 1 | 0.2 | 0.3 | 0.2 |  |  |  |  | Educacional - Fundamental e médio | 1 | 0.2 | 0.3 | 0.34
[22 empty] | RJ | Cachoeiras de Macacu | 3 | [5 empty] | Área de refeição | 21,55 | 43,06 | [8 empty] | Educacional - Fundamental e médio | 2 | 0.2 | 0.3 | 0.17 |  |  |  |  | Educacional - Fundamental e médio | 2 | 0.2 | 0.3 | 0.33
[22 empty] | RS | São José dos Ausentes | 1 | [5 empty] | Área de uso comum | 19,35 | 31,96 | [8 empty] | Educacional - Fundamental e médio | 3 | 0.2 | 0.3 | 0.15 |  |  |  |  | Educacional - Fundamental e médio | 3 | 0.2 | 0.3 | 0.32
[22 empty] | PR | Mandirituba | 1 | [5 empty] | Corredor | 9,90 | 16,04 | [8 empty] | Educacional - Fundamental e médio | 4 | 0.2 | 0.3 | 0.12 |  |  |  |  | Educacional - Fundamental e médio | 4 | 0.2 | 0.3 | 0.31
[22 empty] | MG | Rio Paranaíba | 3 | [5 empty] | Hall de entrada | 21,85 | 24,47 | [8 empty] | Educacional - Fundamental e médio | 5 | 0.2 | 0.3 | 0.15 |  |  |  |  | Educacional - Fundamental e médio | 5 | 0.2 | 0.3 | 0.33
[22 empty] | PR | Marquinho | 2 | [5 empty] | Banheiro | 10,35 | 15,50 | [8 empty] | Educacional - Fundamental e médio | 6 | 0.2 | 0.3 | 0.13 |  |  |  |  | Educacional - Fundamental e médio | 6 | 0.2 | 0.3 | 0.32
[22 empty] | PR | São José dos Pinhais | 3 | [16 empty] | Educacional - Fundamental e médio | 7 | 0.2 | 0.3 | 0.08 |  |  |  |  | Educacional - Fundamental e médio | 7 | 0.2 | 0.3 | 0.3
[22 empty] | SC | Piratuba | 2 | [16 empty] | Educacional - Fundamental e médio | 8 | 0.2 | 0.3 | 0.09 |  |  |  |  | Educacional - Fundamental e médio | 8 | 0.2 | 0.3 | 0.3
[22 empty] | MG | Santa Cruz do Escalvado | 3 | [16 empty] | Educacional - Fundamental e médio | 1 | 0.3 | 0.4 | 0.24 |  |  |  |  | Educacional - Fundamental e médio | 1 | 0.3 | 0.4 | 0.31
[22 empty] | MG | Rio Doce | 3 | [16 empty] | Educacional - Fundamental e médio | 2 | 0.3 | 0.4 | 0.21 |  |  |  |  | Educacional - Fundamental e médio | 2 | 0.3 | 0.4 | 0.3
[22 empty] | PR | Quatro Barras | 2 | [16 empty] | Educacional - Fundamental e médio | 3 | 0.3 | 0.4 | 0.17 |  |  |  |  | Educacional - Fundamental e médio | 3 | 0.3 | 0.4 | 0.3
[22 empty] | PR | Fazenda Rio Grande | 1 | [16 empty] | Educacional - Fundamental e médio | 4 | 0.3 | 0.4 | 0.13 |  |  |  |  | Educacional - Fundamental e médio | 4 | 0.3 | 0.4 | 0.29
[22 empty] | SC | Matos Costa | 2 | [16 empty] | Educacional - Fundamental e médio | 5 | 0.3 | 0.4 | 0.17 |  |  |  |  | Educacional - Fundamental e médio | 5 | 0.3 | 0.4 | 0.31
[22 empty] | PR | Araucária | 1 | [16 empty] | Educacional - Fundamental e médio | 6 | 0.3 | 0.4 | 0.14 |  |  |  |  | Educacional - Fundamental e médio | 6 | 0.3 | 0.4 | 0.3
[22 empty] | SC | Florianópolis | 3 | [16 empty] | Educacional - Fundamental e médio | 7 | 0.3 | 0.4 | 0.09 |  |  |  |  | Educacional - Fundamental e médio | 7 | 0.3 | 0.4 | 0.28
[22 empty] | MG | Juiz de Fora | 3 | [16 empty] | Educacional - Fundamental e médio | 8 | 0.3 | 0.4 | 0.1 |  |  |  |  | Educacional - Fundamental e médio | 8 | 0.3 | 0.4 | 0.28
[22 empty] | SC | São Joaquim | 1 | [16 empty] | Educacional - Fundamental e médio | 1 | 0.4 | 0.5 | 0.3 |  |  |  |  | Educacional - Fundamental e médio | 1 | 0.4 | 0.5 | 0.3
[22 empty] | PR | Tijucas do Sul | 3 | [16 empty] | Educacional - Fundamental e médio | 2 | 0.4 | 0.5 | 0.27 |  |  |  |  | Educacional - Fundamental e médio | 2 | 0.4 | 0.5 | 0.28
[22 empty] | PR | Palmital | 2 | [16 empty] | Educacional - Fundamental e médio | 3 | 0.4 | 0.5 | 0.19 |  |  |  |  | Educacional - Fundamental e médio | 3 | 0.4 | 0.5 | 0.28
[22 empty] | PR | Quitandinha | 2 | [16 empty] | Educacional - Fundamental e médio | 4 | 0.4 | 0.5 | 0.14 |  |  |  |  | Educacional - Fundamental e médio | 4 | 0.4 | 0.5 | 0.27
[22 empty] | SC | Siderópolis | 2 | [16 empty] | Educacional - Fundamental e médio | 5 | 0.4 | 0.5 | 0.19 |  |  |  |  | Educacional - Fundamental e médio | 5 | 0.4 | 0.5 | 0.29
[22 empty] | RJ | Guapimirim | 3 | [16 empty] | Educacional - Fundamental e médio | 6 | 0.4 | 0.5 | 0.14 |  |  |  |  | Educacional - Fundamental e médio | 6 | 0.4 | 0.5 | 0.28
[22 empty] | PR | Lapa | 2 | [16 empty] | Educacional - Fundamental e médio | 7 | 0.4 | 0.5 | 0.08 |  |  |  |  | Educacional - Fundamental e médio | 7 | 0.4 | 0.5 | 0.26
[22 empty] | MG | Piedade de Ponte Nova | 3 | [16 empty] | Educacional - Fundamental e médio | 8 | 0.4 | 0.5 | 0.1 |  |  |  |  | Educacional - Fundamental e médio | 8 | 0.4 | 0.5 | 0.27
[22 empty] | SP | Embu | 3 | [16 empty] | Educacional - Fundamental e médio | 1 | 0.5 | 100 | 0.34 |  |  |  |  | Educacional - Fundamental e médio | 1 | 0.5 | 100 | 0.3
[22 empty] | MG | Nova Resende | 4 | [16 empty] | Educacional - Fundamental e médio | 2 | 0.5 | 100 | 0.32 |  |  |  |  | Educacional - Fundamental e médio | 2 | 0.5 | 100 | 0.28
[22 empty] | MG | Diamantina | 3 | [16 empty] | Educacional - Fundamental e médio | 3 | 0.5 | 100 | 0.2 |  |  |  |  | Educacional - Fundamental e médio | 3 | 0.5 | 100 | 0.28
[22 empty] | MG | Rio Casca | 3 | [16 empty] | Educacional - Fundamental e médio | 4 | 0.5 | 100 | 0.15 |  |  |  |  | Educacional - Fundamental e médio | 4 | 0.5 | 100 | 0.27
[22 empty] | SC | Timbé do Sul | 2 | [16 empty] | Educacional - Fundamental e médio | 5 | 0.5 | 100 | 0.21 |  |  |  |  | Educacional - Fundamental e médio | 5 | 0.5 | 100 | 0.29
[22 empty] | MG | Urucânia | 3 | [16 empty] | Educacional - Fundamental e médio | 6 | 0.5 | 100 | 0.14 |  |  |  |  | Educacional - Fundamental e médio | 6 | 0.5 | 100 | 0.28
[22 empty] | MG | Barra Longa | 3 | [16 empty] | Educacional - Fundamental e médio | 7 | 0.5 | 100 | 0.08 |  |  |  |  | Educacional - Fundamental e médio | 7 | 0.5 | 100 | 0.26
[22 empty] | MG | Matias Barbosa | 3 | [16 empty] | Educacional - Fundamental e médio | 8 | 0.5 | 100 | 0.1 |  |  |  |  | Educacional - Fundamental e médio | 8 | 0.5 | 100 | 0.27
[22 empty] | PR | Curiúva | 2 | [16 empty] | Educacional - Superior | 1 | 0 | 0.2 | 0.19 |  |  |  |  | Educacional - Superior | 1 | 0 | 0.2 | 0.33
[22 empty] | SC | Morro Grande | 2 | [16 empty] | Educacional - Superior | 2 | 0 | 0.2 | 0.16 |  |  |  |  | Educacional - Superior | 2 | 0 | 0.2 | 0.32
[22 empty] | MG | Ponte Nova | 3 | [16 empty] | Educacional - Superior | 3 | 0 | 0.2 | 0.14 |  |  |  |  | Educacional - Superior | 3 | 0 | 0.2 | 0.31
[22 empty] | RJ | Bom Jardim | 3 | [16 empty] | Educacional - Superior | 4 | 0 | 0.2 | 0.11 |  |  |  |  | Educacional - Superior | 4 | 0 | 0.2 | 0.3
[22 empty] | PR | Campo Magro | 1 | [16 empty] | Educacional - Superior | 5 | 0 | 0.2 | 0.14 |  |  |  |  | Educacional - Superior | 5 | 0 | 0.2 | 0.31
[22 empty] | SC | Corupá | 3 | [16 empty] | Educacional - Superior | 6 | 0 | 0.2 | 0.12 |  |  |  |  | Educacional - Superior | 6 | 0 | 0.2 | 0.31
[22 empty] | MG | Mário Campos | 2 | [16 empty] | Educacional - Superior | 7 | 0 | 0.2 | 0.08 |  |  |  |  | Educacional - Superior | 7 | 0 | 0.2 | 0.28
[22 empty] | MG | Sarzedo | 2 | [16 empty] | Educacional - Superior | 8 | 0 | 0.2 | 0.08 |  |  |  |  | Educacional - Superior | 8 | 0 | 0.2 | 0.28
[22 empty] | MG | Oratórios | 3 | [16 empty] | Educacional - Superior | 1 | 0.2 | 0.3 | 0.2 |  |  |  |  | Educacional - Superior | 1 | 0.2 | 0.3 | 0.34
[22 empty] | RJ | Nova Friburgo | 2 | [16 empty] | Educacional - Superior | 2 | 0.2 | 0.3 | 0.17 |  |  |  |  | Educacional - Superior | 2 | 0.2 | 0.3 | 0.33
[22 empty] | MG | Nova Lima | 2 | [16 empty] | Educacional - Superior | 3 | 0.2 | 0.3 | 0.15 |  |  |  |  | Educacional - Superior | 3 | 0.2 | 0.3 | 0.32
[22 empty] | SP | Guarulhos | 3 | [16 empty] | Educacional - Superior | 4 | 0.2 | 0.3 | 0.12 |  |  |  |  | Educacional - Superior | 4 | 0.2 | 0.3 | 0.31
[22 empty] | SC | Rio dos Cedros | 3 | [16 empty] | Educacional - Superior | 5 | 0.2 | 0.3 | 0.15 |  |  |  |  | Educacional - Superior | 5 | 0.2 | 0.3 | 0.33
[22 empty] | PR | Almirante Tamandaré | 1 | [16 empty] | Educacional - Superior | 6 | 0.2 | 0.3 | 0.13 |  |  |  |  | Educacional - Superior | 6 | 0.2 | 0.3 | 0.32
[22 empty] | MG | Jequeri | 3 | [16 empty] | Educacional - Superior | 7 | 0.2 | 0.3 | 0.08 |  |  |  |  | Educacional - Superior | 7 | 0.2 | 0.3 | 0.3
[22 empty] | MG | Ouro Branco | 3 | [16 empty] | Educacional - Superior | 8 | 0.2 | 0.3 | 0.09 |  |  |  |  | Educacional - Superior | 8 | 0.2 | 0.3 | 0.3
[22 empty] | RJ | Magé | 3 | [16 empty] | Educacional - Superior | 1 | 0.3 | 0.4 | 0.24 |  |  |  |  | Educacional - Superior | 1 | 0.3 | 0.4 | 0.31
[22 empty] | MG | Simão Pereira | 3 | [16 empty] | Educacional - Superior | 2 | 0.3 | 0.4 | 0.21 |  |  |  |  | Educacional - Superior | 2 | 0.3 | 0.4 | 0.3
[22 empty] | MG | Moeda | 2 | [16 empty] | Educacional - Superior | 3 | 0.3 | 0.4 | 0.17 |  |  |  |  | Educacional - Superior | 3 | 0.3 | 0.4 | 0.3
[22 empty] | MG | Santo Antônio do Grama | 3 | [16 empty] | Educacional - Superior | 4 | 0.3 | 0.4 | 0.13 |  |  |  |  | Educacional - Superior | 4 | 0.3 | 0.4 | 0.29
[22 empty] | MG | Belmiro Braga | 3 | [16 empty] | Educacional - Superior | 5 | 0.3 | 0.4 | 0.17 |  |  |  |  | Educacional - Superior | 5 | 0.3 | 0.4 | 0.31
[22 empty] | MG | Amparo do Serra | 3 | [16 empty] | Educacional - Superior | 6 | 0.3 | 0.4 | 0.14 |  |  |  |  | Educacional - Superior | 6 | 0.3 | 0.4 | 0.3
[22 empty] | MG | Couto de Magalhães de Minas | 3 | [16 empty] | Educacional - Superior | 7 | 0.3 | 0.4 | 0.09 |  |  |  |  | Educacional - Superior | 7 | 0.3 | 0.4 | 0.28
[22 empty] | SP | Carapicuíba | 3 | [16 empty] | Educacional - Superior | 8 | 0.3 | 0.4 | 0.1 |  |  |  |  | Educacional - Superior | 8 | 0.3 | 0.4 | 0.28
[22 empty] | PR | Agudos do Sul | 2 | [16 empty] | Educacional - Superior | 1 | 0.4 | 0.5 | 0.3 |  |  |  |  | Educacional - Superior | 1 | 0.4 | 0.5 | 0.3
[22 empty] | PR | Pinhalão | 2 | [16 empty] | Educacional - Superior | 2 | 0.4 | 0.5 | 0.27 |  |  |  |  | Educacional - Superior | 2 | 0.4 | 0.5 | 0.28
[22 empty] | MG | Olaria | 3 | [16 empty] | Educacional - Superior | 3 | 0.4 | 0.5 | 0.19 |  |  |  |  | Educacional - Superior | 3 | 0.4 | 0.5 | 0.28
[22 empty] | PR | Jaboti | 2 | [16 empty] | Educacional - Superior | 4 | 0.4 | 0.5 | 0.14 |  |  |  |  | Educacional - Superior | 4 | 0.4 | 0.5 | 0.27
[22 empty] | PR | Sapopema | 2 | [16 empty] | Educacional - Superior | 5 | 0.4 | 0.5 | 0.19 |  |  |  |  | Educacional - Superior | 5 | 0.4 | 0.5 | 0.29
[22 empty] | MG | Pedro Teixeira | 3 | [16 empty] | Educacional - Superior | 6 | 0.4 | 0.5 | 0.14 |  |  |  |  | Educacional - Superior | 6 | 0.4 | 0.5 | 0.28
[22 empty] | MG | Guaraciaba | 3 | [16 empty] | Educacional - Superior | 7 | 0.4 | 0.5 | 0.08 |  |  |  |  | Educacional - Superior | 7 | 0.4 | 0.5 | 0.26
[22 empty] | PR | Figueira | 2 | [16 empty] | Educacional - Superior | 8 | 0.4 | 0.5 | 0.1 |  |  |  |  | Educacional - Superior | 8 | 0.4 | 0.5 | 0.27
[22 empty] | MG | Datas | 3 | [16 empty] | Educacional - Superior | 1 | 0.5 | 100 | 0.34 |  |  |  |  | Educacional - Superior | 1 | 0.5 | 100 | 0.3
[22 empty] | MG | Bonfim | 2 | [16 empty] | Educacional - Superior | 2 | 0.5 | 100 | 0.32 |  |  |  |  | Educacional - Superior | 2 | 0.5 | 100 | 0.28
[22 empty] | MG | Catas Altas da Noruega | 3 | [16 empty] | Educacional - Superior | 3 | 0.5 | 100 | 0.2 |  |  |  |  | Educacional - Superior | 3 | 0.5 | 100 | 0.28
[22 empty] | MG | Abre Campo | 3 | [16 empty] | Educacional - Superior | 4 | 0.5 | 100 | 0.15 |  |  |  |  | Educacional - Superior | 4 | 0.5 | 100 | 0.27
[22 empty] | MG | Congonhas | 3 | [16 empty] | Educacional - Superior | 5 | 0.5 | 100 | 0.21 |  |  |  |  | Educacional - Superior | 5 | 0.5 | 100 | 0.29
[22 empty] | MG | Pedra do Anta | 3 | [16 empty] | Educacional - Superior | 6 | 0.5 | 100 | 0.14 |  |  |  |  | Educacional - Superior | 6 | 0.5 | 100 | 0.28
[22 empty] | MG | Belo Vale | 2 | [16 empty] | Educacional - Superior | 7 | 0.5 | 100 | 0.08 |  |  |  |  | Educacional - Superior | 7 | 0.5 | 100 | 0.26
[22 empty] | PR | Nova Tebas | 2 | [16 empty] | Educacional - Superior | 8 | 0.5 | 100 | 0.1 |  |  |  |  | Educacional - Superior | 8 | 0.5 | 100 | 0.27
[22 empty] | MG | Rio Acima | 2 | [16 empty] | Hospedagem - Pequeno | 1 | 0 | 0.2 | 0.43 |  |  |  |  | Hospedagem | 1 | 0 | 0.2 | 0.37
[22 empty] | BA | Abaíra | 5 | [16 empty] | Hospedagem - Pequeno | 2 | 0 | 0.2 | 0.38 |  |  |  |  | Hospedagem | 2 | 0 | 0.2 | 0.36
[22 empty] | BA | Piatã | 5 | [16 empty] | Hospedagem - Pequeno | 3 | 0 | 0.2 | 0.34 |  |  |  |  | Hospedagem | 3 | 0 | 0.2 | 0.36
[22 empty] | ES | Conceição do Castelo | 5 | [16 empty] | Hospedagem - Pequeno | 4 | 0 | 0.2 | 0.28 |  |  |  |  | Hospedagem | 4 | 0 | 0.2 | 0.35
[22 empty] | MG | Acaiaca | 3 | [16 empty] | Hospedagem - Pequeno | 5 | 0 | 0.2 | 0.33 |  |  |  |  | Hospedagem | 5 | 0 | 0.2 | 0.36
[22 empty] | MG | Aiuruoca | 2 | [16 empty] | Hospedagem - Pequeno | 6 | 0 | 0.2 | 0.29 |  |  |  |  | Hospedagem | 6 | 0 | 0.2 | 0.36
[22 empty] | MG | Alagoa | 2 | [16 empty] | Hospedagem - Pequeno | 7 | 0 | 0.2 | 0.19 |  |  |  |  | Hospedagem | 7 | 0 | 0.2 | 0.34
[22 empty] | MG | Alfenas | 4 | [16 empty] | Hospedagem - Pequeno | 8 | 0 | 0.2 | 0.23 |  |  |  |  | Hospedagem | 8 | 0 | 0.2 | 0.35
[22 empty] | MG | Alfredo Vasconcelos | 3 | [16 empty] | Hospedagem - Pequeno | 1 | 0.2 | 0.3 | 0.44 |  |  |  |  | Hospedagem | 1 | 0.2 | 0.3 | 0.35
[22 empty] | MG | Alpinópolis | 4 | [16 empty] | Hospedagem - Pequeno | 2 | 0.2 | 0.3 | 0.39 |  |  |  |  | Hospedagem | 2 | 0.2 | 0.3 | 0.34
[22 empty] | MG | Alterosa | 4 | [16 empty] | Hospedagem - Pequeno | 3 | 0.2 | 0.3 | 0.34 |  |  |  |  | Hospedagem | 3 | 0.2 | 0.3 | 0.34
[22 empty] | MG | Alto Rio Doce | 3 | [16 empty] | Hospedagem - Pequeno | 4 | 0.2 | 0.3 | 0.29 |  |  |  |  | Hospedagem | 4 | 0.2 | 0.3 | 0.34
[22 empty] | MG | Andrelândia | 3 | [16 empty] | Hospedagem - Pequeno | 5 | 0.2 | 0.3 | 0.34 |  |  |  |  | Hospedagem | 5 | 0.2 | 0.3 | 0.34
[22 empty] | MG | Antônio Carlos | 3 | [16 empty] | Hospedagem - Pequeno | 6 | 0.2 | 0.3 | 0.29 |  |  |  |  | Hospedagem | 6 | 0.2 | 0.3 | 0.34
[22 empty] | MG | Aracitaba | 3 | [16 empty] | Hospedagem - Pequeno | 7 | 0.2 | 0.3 | 0.2 |  |  |  |  | Hospedagem | 7 | 0.2 | 0.3 | 0.33
[22 empty] | MG | Arantina | 3 | [16 empty] | Hospedagem - Pequeno | 8 | 0.2 | 0.3 | 0.23 |  |  |  |  | Hospedagem | 8 | 0.2 | 0.3 | 0.33
[22 empty] | MG | Areado | 4 | [16 empty] | Hospedagem - Pequeno | 1 | 0.3 | 0.4 | 0.45 |  |  |  |  | Hospedagem | 1 | 0.3 | 0.4 | 0.34
[22 empty] | MG | Bandeira do Sul | 3 | [16 empty] | Hospedagem - Pequeno | 2 | 0.3 | 0.4 | 0.41 |  |  |  |  | Hospedagem | 2 | 0.3 | 0.4 | 0.34
[22 empty] | MG | Barbacena | 3 | [16 empty] | Hospedagem - Pequeno | 3 | 0.3 | 0.4 | 0.36 |  |  |  |  | Hospedagem | 3 | 0.3 | 0.4 | 0.34
[22 empty] | MG | Barroso | 3 | [16 empty] | Hospedagem - Pequeno | 4 | 0.3 | 0.4 | 0.3 |  |  |  |  | Hospedagem | 4 | 0.3 | 0.4 | 0.33
[22 empty] | MG | Bias Fortes | 3 | [16 empty] | Hospedagem - Pequeno | 5 | 0.3 | 0.4 | 0.35 |  |  |  |  | Hospedagem | 5 | 0.3 | 0.4 | 0.34
[22 empty] | MG | Boa Esperança | 2 | [16 empty] | Hospedagem - Pequeno | 6 | 0.3 | 0.4 | 0.31 |  |  |  |  | Hospedagem | 6 | 0.3 | 0.4 | 0.34
[22 empty] | MG | Bocaina de Minas | 3 | [16 empty] | Hospedagem - Pequeno | 7 | 0.3 | 0.4 | 0.21 |  |  |  |  | Hospedagem | 7 | 0.3 | 0.4 | 0.33
[22 empty] | MG | Bom Jardim de Minas | 3 | [16 empty] | Hospedagem - Pequeno | 8 | 0.3 | 0.4 | 0.24 |  |  |  |  | Hospedagem | 8 | 0.3 | 0.4 | 0.33
[22 empty] | MG | Bom Jesus da Penha | 4 | [16 empty] | Hospedagem - Pequeno | 1 | 0.4 | 100 | 0.47 |  |  |  |  | Hospedagem | 1 | 0.4 | 100 | 0.34
[22 empty] | MG | Bom Sucesso | 2 | [16 empty] | Hospedagem - Pequeno | 2 | 0.4 | 100 | 0.42 |  |  |  |  | Hospedagem | 2 | 0.4 | 100 | 0.33
[22 empty] | MG | Botelhos | 3 | [16 empty] | Hospedagem - Pequeno | 3 | 0.4 | 100 | 0.37 |  |  |  |  | Hospedagem | 3 | 0.4 | 100 | 0.33
[22 empty] | MG | Brás Pires | 3 | [16 empty] | Hospedagem - Pequeno | 4 | 0.4 | 100 | 0.31 |  |  |  |  | Hospedagem | 4 | 0.4 | 100 | 0.33
[22 empty] | MG | Brumadinho | 2 | [16 empty] | Hospedagem - Pequeno | 5 | 0.4 | 100 | 0.36 |  |  |  |  | Hospedagem | 5 | 0.4 | 100 | 0.34
[22 empty] | MG | Cambuí | 3 | [16 empty] | Hospedagem - Pequeno | 6 | 0.4 | 100 | 0.33 |  |  |  |  | Hospedagem | 6 | 0.4 | 100 | 0.34
[22 empty] | MG | Campo do Meio | 2 | [16 empty] | Hospedagem - Pequeno | 7 | 0.4 | 100 | 0.22 |  |  |  |  | Hospedagem | 7 | 0.4 | 100 | 0.33
[22 empty] | MG | Campos Gerais | 2 | [16 empty] | Hospedagem - Pequeno | 8 | 0.4 | 100 | 0.25 |  |  |  |  | Hospedagem | 8 | 0.4 | 100 | 0.33
[22 empty] | MG | Capela Nova | 3 | [16 empty] | Est. Assist. de Saúde | 1 | 0 | 0.2 | 0.23 |  |  |  |  | Est. Assist. de Saúde | 1 | 0 | 0.2 | 0.18
[22 empty] | MG | Capelinha | 3 | [16 empty] | Est. Assist. de Saúde | 2 | 0 | 0.2 | 0.23 |  |  |  |  | Est. Assist. de Saúde | 2 | 0 | 0.2 | 0.18
[22 empty] | MG | Caputira | 3 | [16 empty] | Est. Assist. de Saúde | 3 | 0 | 0.2 | 0.22 |  |  |  |  | Est. Assist. de Saúde | 3 | 0 | 0.2 | 0.18
[22 empty] | MG | Caranaíba | 3 | [16 empty] | Est. Assist. de Saúde | 4 | 0 | 0.2 | 0.19 |  |  |  |  | Est. Assist. de Saúde | 4 | 0 | 0.2 | 0.18
[22 empty] | MG | Carandaí | 3 | [16 empty] | Est. Assist. de Saúde | 5 | 0 | 0.2 | 0.22 |  |  |  |  | Est. Assist. de Saúde | 5 | 0 | 0.2 | 0.18
[22 empty] | MG | Carmo da Cachoeira | 2 | [16 empty] | Est. Assist. de Saúde | 6 | 0 | 0.2 | 0.2 |  |  |  |  | Est. Assist. de Saúde | 6 | 0 | 0.2 | 0.18
[22 empty] | MG | Carmo do Rio Claro | 2 | [16 empty] | Est. Assist. de Saúde | 7 | 0 | 0.2 | 0.15 |  |  |  |  | Est. Assist. de Saúde | 7 | 0 | 0.2 | 0.18
[22 empty] | MG | Carmópolis de Minas | 4 | [16 empty] | Est. Assist. de Saúde | 8 | 0 | 0.2 | 0.17 |  |  |  |  | Est. Assist. de Saúde | 8 | 0 | 0.2 | 0.18
[22 empty] | MG | Carrancas | 2 | [16 empty] | Est. Assist. de Saúde | 1 | 0.2 | 0.3 | 0.21 |  |  |  |  | Est. Assist. de Saúde | 1 | 0.2 | 0.3 | 0.16
[22 empty] | MG | Carvalhos | 3 | [16 empty] | Est. Assist. de Saúde | 2 | 0.2 | 0.3 | 0.18 |  |  |  |  | Est. Assist. de Saúde | 2 | 0.2 | 0.3 | 0.16
[22 empty] | MG | Casa Grande | 2 | [16 empty] | Est. Assist. de Saúde | 3 | 0.2 | 0.3 | 0.2 |  |  |  |  | Est. Assist. de Saúde | 3 | 0.2 | 0.3 | 0.17
[22 empty] | MG | Catas Altas | 3 | [16 empty] | Est. Assist. de Saúde | 4 | 0.2 | 0.3 | 0.17 |  |  |  |  | Est. Assist. de Saúde | 4 | 0.2 | 0.3 | 0.17
[22 empty] | MG | Chiador | 3 | [16 empty] | Est. Assist. de Saúde | 5 | 0.2 | 0.3 | 0.2 |  |  |  |  | Est. Assist. de Saúde | 5 | 0.2 | 0.3 | 0.17
[22 empty] | MG | Cipotânea | 3 | [16 empty] | Est. Assist. de Saúde | 6 | 0.2 | 0.3 | 0.18 |  |  |  |  | Est. Assist. de Saúde | 6 | 0.2 | 0.3 | 0.18
[22 empty] | MG | Conceição da Aparecida | 2 | [16 empty] | Est. Assist. de Saúde | 7 | 0.2 | 0.3 | 0.13 |  |  |  |  | Est. Assist. de Saúde | 7 | 0.2 | 0.3 | 0.19
[22 empty] | MG | Conceição da Barra de Minas | 2 | [16 empty] | Est. Assist. de Saúde | 8 | 0.2 | 0.3 | 0.14 |  |  |  |  | Est. Assist. de Saúde | 8 | 0.2 | 0.3 | 0.18
[22 empty] | MG | Conselheiro Lafaiete | 3 | [16 empty] | Est. Assist. de Saúde | 1 | 0.3 | 0.4 | 0.2 |  |  |  |  | Est. Assist. de Saúde | 1 | 0.3 | 0.4 | 0.16
[22 empty] | MG | Consolação | 2 | [16 empty] | Est. Assist. de Saúde | 2 | 0.3 | 0.4 | 0.15 |  |  |  |  | Est. Assist. de Saúde | 2 | 0.3 | 0.4 | 0.15
[22 empty] | MG | Coqueiral | 2 | [16 empty] | Est. Assist. de Saúde | 3 | 0.3 | 0.4 | 0.18 |  |  |  |  | Est. Assist. de Saúde | 3 | 0.3 | 0.4 | 0.16
[22 empty] | MG | Coronel Xavier Chaves | 2 | [16 empty] | Est. Assist. de Saúde | 4 | 0.3 | 0.4 | 0.15 |  |  |  |  | Est. Assist. de Saúde | 4 | 0.3 | 0.4 | 0.17
[22 empty] | MG | Córrego do Bom Jesus | 3 | [16 empty] | Est. Assist. de Saúde | 5 | 0.3 | 0.4 | 0.18 |  |  |  |  | Est. Assist. de Saúde | 5 | 0.3 | 0.4 | 0.17
[22 empty] | MG | Cristiano Otoni | 3 | [16 empty] | Est. Assist. de Saúde | 6 | 0.3 | 0.4 | 0.16 |  |  |  |  | Est. Assist. de Saúde | 6 | 0.3 | 0.4 | 0.18
[22 empty] | MG | Crucilândia | 2 | [16 empty] | Est. Assist. de Saúde | 7 | 0.3 | 0.4 | 0.11 |  |  |  |  | Est. Assist. de Saúde | 7 | 0.3 | 0.4 | 0.19
[22 empty] | MG | Desterro de Entre Rios | 2 | [16 empty] | Est. Assist. de Saúde | 8 | 0.3 | 0.4 | 0.12 |  |  |  |  | Est. Assist. de Saúde | 8 | 0.3 | 0.4 | 0.18
[22 empty] | MG | Desterro do Melo | 3 | [16 empty] | Est. Assist. de Saúde | 1 | 0.4 | 100 | 0.18 |  |  |  |  | Est. Assist. de Saúde | 1 | 0.4 | 100 | 0.16
[22 empty] | MG | Diogo de Vasconcelos | 3 | [16 empty] | Est. Assist. de Saúde | 2 | 0.4 | 100 | 0.14 |  |  |  |  | Est. Assist. de Saúde | 2 | 0.4 | 100 | 0.15
[22 empty] | MG | Divisa Nova | 2 | [16 empty] | Est. Assist. de Saúde | 3 | 0.4 | 100 | 0.17 |  |  |  |  | Est. Assist. de Saúde | 3 | 0.4 | 100 | 0.16
[22 empty] | MG | Dores de Campos | 2 | [16 empty] | Est. Assist. de Saúde | 4 | 0.4 | 100 | 0.14 |  |  |  |  | Est. Assist. de Saúde | 4 | 0.4 | 100 | 0.17
[22 empty] | MG | Entre Rios de Minas | 2 | [16 empty] | Est. Assist. de Saúde | 5 | 0.4 | 100 | 0.17 |  |  |  |  | Est. Assist. de Saúde | 5 | 0.4 | 100 | 0.17
[22 empty] | MG | Ewbank da Câmara | 3 | [16 empty] | Est. Assist. de Saúde | 6 | 0.4 | 100 | 0.14 |  |  |  |  | Est. Assist. de Saúde | 6 | 0.4 | 100 | 0.18
[22 empty] | MG | Fama | 2 | [16 empty] | Est. Assist. de Saúde | 7 | 0.4 | 100 | 0.1 |  |  |  |  | Est. Assist. de Saúde | 7 | 0.4 | 100 | 0.19
[22 empty] | MG | Felício dos Santos | 3 | [16 empty] | Est. Assist. de Saúde | 8 | 0.4 | 100 | 0.11 |  |  |  |  | Est. Assist. de Saúde | 8 | 0.4 | 100 | 0.19
[22 empty] | MG | Gonçalves | 1 | [16 empty] | Varejo Comércio | 1 | 0 | 0.2 | 0.26 |  |  |  |  | Varejo - Comércio | 1 | 0 | 0.2 | 0.3
[22 empty] | MG | Gouvêa | 3 | [16 empty] | Varejo Comércio | 2 | 0 | 0.2 | 0.2 |  |  |  |  | Varejo - Comércio | 2 | 0 | 0.2 | 0.29
[22 empty] | MG | Ibertioga | 3 | [16 empty] | Varejo Comércio | 3 | 0 | 0.2 | 0.21 |  |  |  |  | Varejo - Comércio | 3 | 0 | 0.2 | 0.3
[22 empty] | MG | Ijaci | 3 | [16 empty] | Varejo Comércio | 4 | 0 | 0.2 | 0.17 |  |  |  |  | Varejo - Comércio | 4 | 0 | 0.2 | 0.29
[22 empty] | MG | Ilicínea | 2 | [16 empty] | Varejo Comércio | 5 | 0 | 0.2 | 0.21 |  |  |  |  | Varejo - Comércio | 5 | 0 | 0.2 | 0.3
[22 empty] | MG | Itaguara | 2 | [16 empty] | Varejo Comércio | 6 | 0 | 0.2 | 0.18 |  |  |  |  | Varejo - Comércio | 6 | 0 | 0.2 | 0.3
[22 empty] | MG | Itamonte | 2 | [16 empty] | Varejo Comércio | 7 | 0 | 0.2 | 0.12 |  |  |  |  | Varejo - Comércio | 7 | 0 | 0.2 | 0.29
[22 empty] | MG | Itaverava | 3 | [16 empty] | Varejo Comércio | 8 | 0 | 0.2 | 0.14 |  |  |  |  | Varejo - Comércio | 8 | 0 | 0.2 | 0.29
[22 empty] | MG | Itutinga | 3 | [16 empty] | Varejo Comércio | 1 | 0.2 | 0.3 | 0.26 |  |  |  |  | Varejo - Comércio | 1 | 0.2 | 0.3 | 0.3
[22 empty] | MG | Jeceaba | 2 | [16 empty] | Varejo Comércio | 2 | 0.2 | 0.3 | 0.21 |  |  |  |  | Varejo - Comércio | 2 | 0.2 | 0.3 | 0.29
[22 empty] | MG | Lagoa Dourada | 2 | [16 empty] | Varejo Comércio | 3 | 0.2 | 0.3 | 0.21 |  |  |  |  | Varejo - Comércio | 3 | 0.2 | 0.3 | 0.3
[22 empty] | MG | Lamim | 3 | [16 empty] | Varejo Comércio | 4 | 0.2 | 0.3 | 0.17 |  |  |  |  | Varejo - Comércio | 4 | 0.2 | 0.3 | 0.29
[22 empty] | MG | Liberdade | 3 | [16 empty] | Varejo Comércio | 5 | 0.2 | 0.3 | 0.21 |  |  |  |  | Varejo - Comércio | 5 | 0.2 | 0.3 | 0.3
[22 empty] | MG | Lima Duarte | 3 | [16 empty] | Varejo Comércio | 6 | 0.2 | 0.3 | 0.18 |  |  |  |  | Varejo - Comércio | 6 | 0.2 | 0.3 | 0.3
[22 empty] | MG | Mar de Espanha | 3 | [16 empty] | Varejo Comércio | 7 | 0.2 | 0.3 | 0.12 |  |  |  |  | Varejo - Comércio | 7 | 0.2 | 0.3 | 0.29
[22 empty] | MG | Maria da Fé | 2 | [16 empty] | Varejo Comércio | 8 | 0.2 | 0.3 | 0.14 |  |  |  |  | Varejo - Comércio | 8 | 0.2 | 0.3 | 0.29
[22 empty] | MG | Mariana | 3 | [16 empty] | Varejo Comércio | 1 | 0.3 | 0.4 | 0.27 |  |  |  |  | Varejo - Comércio | 1 | 0.3 | 0.4 | 0.31
[22 empty] | MG | Matipó | 3 | [16 empty] | Varejo Comércio | 2 | 0.3 | 0.4 | 0.22 |  |  |  |  | Varejo - Comércio | 2 | 0.3 | 0.4 | 0.3
[22 empty] | MG | Medeiros | 3 | [16 empty] | Varejo Comércio | 3 | 0.3 | 0.4 | 0.22 |  |  |  |  | Varejo - Comércio | 3 | 0.3 | 0.4 | 0.31
[22 empty] | MG | Mercês | 3 | [16 empty] | Varejo Comércio | 4 | 0.3 | 0.4 | 0.18 |  |  |  |  | Varejo - Comércio | 4 | 0.3 | 0.4 | 0.3
[22 empty] | MG | Minduri | 2 | [16 empty] | Varejo Comércio | 5 | 0.3 | 0.4 | 0.22 |  |  |  |  | Varejo - Comércio | 5 | 0.3 | 0.4 | 0.31
[22 empty] | MG | Nazareno | 3 | [16 empty] | Varejo Comércio | 6 | 0.3 | 0.4 | 0.18 |  |  |  |  | Varejo - Comércio | 6 | 0.3 | 0.4 | 0.31
[22 empty] | MG | Oliveira Fortes | 3 | [16 empty] | Varejo Comércio | 7 | 0.3 | 0.4 | 0.12 |  |  |  |  | Varejo - Comércio | 7 | 0.3 | 0.4 | 0.3
[22 empty] | MG | Oliveira | 4 | [16 empty] | Varejo Comércio | 8 | 0.3 | 0.4 | 0.14 |  |  |  |  | Varejo - Comércio | 8 | 0.3 | 0.4 | 0.3
[22 empty] | MG | Ouro Preto | 3 | [16 empty] | Varejo Comércio | 1 | 0.4 | 0.5 | 0.28 |  |  |  |  | Varejo - Comércio | 1 | 0.4 | 0.5 | 0.32
[22 empty] | MG | Paiva | 3 | [16 empty] | Varejo Comércio | 2 | 0.4 | 0.5 | 0.24 |  |  |  |  | Varejo - Comércio | 2 | 0.4 | 0.5 | 0.31
[22 empty] | MG | Paraisópolis | 2 | [16 empty] | Varejo Comércio | 3 | 0.4 | 0.5 | 0.2 |  |  |  |  | Varejo - Comércio | 3 | 0.4 | 0.5 | 0.32
[22 empty] | MG | Passa Quatro | 2 | [16 empty] | Varejo Comércio | 4 | 0.4 | 0.5 | 0.16 |  |  |  |  | Varejo - Comércio | 4 | 0.4 | 0.5 | 0.31
[22 empty] | MG | Pequeri | 3 | [16 empty] | Varejo Comércio | 5 | 0.4 | 0.5 | 0.21 |  |  |  |  | Varejo - Comércio | 5 | 0.4 | 0.5 | 0.32
[22 empty] | MG | Piedade do Rio Grande | 3 | [16 empty] | Varejo Comércio | 6 | 0.4 | 0.5 | 0.16 |  |  |  |  | Varejo - Comércio | 6 | 0.4 | 0.5 | 0.32
[22 empty] | MG | Piedade dos Gerais | 2 | [16 empty] | Varejo Comércio | 7 | 0.4 | 0.5 | 0.1 |  |  |  |  | Varejo - Comércio | 7 | 0.4 | 0.5 | 0.3
[22 empty] | MG | Piracema | 2 | [16 empty] | Varejo Comércio | 8 | 0.4 | 0.5 | 0.12 |  |  |  |  | Varejo - Comércio | 8 | 0.4 | 0.5 | 0.31
[22 empty] | MG | Piranga | 3 | [16 empty] | Varejo Comércio | 1 | 0.5 | 100 | 0.28 |  |  |  |  | Varejo - Comércio | 1 | 0.5 | 100 | 0.37
[22 empty] | MG | Porto Firme | 3 | [16 empty] | Varejo Comércio | 2 | 0.5 | 100 | 0.25 |  |  |  |  | Varejo - Comércio | 2 | 0.5 | 100 | 0.35
[22 empty] | MG | Prados | 2 | [16 empty] | Varejo Comércio | 3 | 0.5 | 100 | 0.17 |  |  |  |  | Varejo - Comércio | 3 | 0.5 | 100 | 0.35
[22 empty] | MG | Pratinha | 3 | [16 empty] | Varejo Comércio | 4 | 0.5 | 100 | 0.13 |  |  |  |  | Varejo - Comércio | 4 | 0.5 | 100 | 0.33
[22 empty] | MG | Presidente Bernardes | 3 | [16 empty] | Varejo Comércio | 5 | 0.5 | 100 | 0.18 |  |  |  |  | Varejo - Comércio | 5 | 0.5 | 100 | 0.36
[22 empty] | MG | Presidente Kubitschek | 3 | [16 empty] | Varejo Comércio | 6 | 0.5 | 100 | 0.11 |  |  |  |  | Varejo - Comércio | 6 | 0.5 | 100 | 0.34
[22 empty] | MG | Presidente Olegário | 6 | [16 empty] | Varejo Comércio | 7 | 0.5 | 100 | 0.06 |  |  |  |  | Varejo - Comércio | 7 | 0.5 | 100 | 0.32
[22 empty] | MG | Queluzita | 2 | [16 empty] | Varejo Comércio | 8 | 0.5 | 100 | 0.08 |  |  |  |  | Varejo - Comércio | 8 | 0.5 | 100 | 0.32
[22 empty] | MG | Resende Costa | 2 | [16 empty] | Varejo - Mercados | 1 | 0 | 0.2 | 0.28 |  |  |  |  | Varejo - Mercados | 1 | 0 | 0.2 | 0.28
[22 empty] | MG | Ressaquinha | 3 | [16 empty] | Varejo - Mercados | 2 | 0 | 0.2 | 0.23 |  |  |  |  | Varejo - Mercados | 2 | 0 | 0.2 | 0.28
[22 empty] | MG | Rio Espera | 3 | [16 empty] | Varejo - Mercados | 3 | 0 | 0.2 | 0.24 |  |  |  |  | Varejo - Mercados | 3 | 0 | 0.2 | 0.28
[22 empty] | MG | Rio Manso | 2 | [16 empty] | Varejo - Mercados | 4 | 0 | 0.2 | 0.2 |  |  |  |  | Varejo - Mercados | 4 | 0 | 0.2 | 0.27
[22 empty] | MG | Ritápolis | 2 | [16 empty] | Varejo - Mercados | 5 | 0 | 0.2 | 0.24 |  |  |  |  | Varejo - Mercados | 5 | 0 | 0.2 | 0.27
[22 empty] | MG | Santa Bárbara do Monte Verde | 3 | [16 empty] | Varejo - Mercados | 6 | 0 | 0.2 | 0.21 |  |  |  |  | Varejo - Mercados | 6 | 0 | 0.2 | 0.28
[22 empty] | MG | Santa Bárbara do Tugúrio | 3 | [16 empty] | Varejo - Mercados | 7 | 0 | 0.2 | 0.15 |  |  |  |  | Varejo - Mercados | 7 | 0 | 0.2 | 0.27
[22 empty] | MG | Santa Bárbara | 3 | [16 empty] | Varejo - Mercados | 8 | 0 | 0.2 | 0.16 |  |  |  |  | Varejo - Mercados | 8 | 0 | 0.2 | 0.27
[22 empty] | MG | Santa Cruz de Minas | 2 | [16 empty] | Varejo - Mercados | 1 | 0.2 | 0.3 | 0.28 |  |  |  |  | Varejo - Mercados | 1 | 0.2 | 0.3 | 0.28
[22 empty] | MG | Santa Margarida | 3 | [16 empty] | Varejo - Mercados | 2 | 0.2 | 0.3 | 0.24 |  |  |  |  | Varejo - Mercados | 2 | 0.2 | 0.3 | 0.27
[22 empty] | MG | Santa Rita do Ibitipoca | 3 | [16 empty] | Varejo - Mercados | 3 | 0.2 | 0.3 | 0.22 |  |  |  |  | Varejo - Mercados | 3 | 0.2 | 0.3 | 0.28
[22 empty] | MG | Santa Rita de Jacutinga | 3 | [16 empty] | Varejo - Mercados | 4 | 0.2 | 0.3 | 0.17 |  |  |  |  | Varejo - Mercados | 4 | 0.2 | 0.3 | 0.27
[22 empty] | MG | Santana da Vargem | 2 | [16 empty] | Varejo - Mercados | 5 | 0.2 | 0.3 | 0.22 |  |  |  |  | Varejo - Mercados | 5 | 0.2 | 0.3 | 0.27
[22 empty] | MG | Santana do Deserto | 3 | [16 empty] | Varejo - Mercados | 6 | 0.2 | 0.3 | 0.17 |  |  |  |  | Varejo - Mercados | 6 | 0.2 | 0.3 | 0.27
[22 empty] | MG | Santana do Garambéu | 3 | [16 empty] | Varejo - Mercados | 7 | 0.2 | 0.3 | 0.11 |  |  |  |  | Varejo - Mercados | 7 | 0.2 | 0.3 | 0.26
[22 empty] | MG | Santana dos Montes | 3 | [16 empty] | Varejo - Mercados | 8 | 0.2 | 0.3 | 0.12 |  |  |  |  | Varejo - Mercados | 8 | 0.2 | 0.3 | 0.27
[22 empty] | MG | Santo Antônio do Itambé | 3 | [16 empty] | Varejo - Mercados | 1 | 0.3 | 0.4 | 0.31 |  |  |  |  | Varejo - Mercados | 1 | 0.3 | 0.4 | 0.28
[22 empty] | MG | Santos Dumont | 3 | [16 empty] | Varejo - Mercados | 2 | 0.3 | 0.4 | 0.27 |  |  |  |  | Varejo - Mercados | 2 | 0.3 | 0.4 | 0.27
[22 empty] | MG | São Brás do Suaçuí | 2 | [16 empty] | Varejo - Mercados | 3 | 0.3 | 0.4 | 0.22 |  |  |  |  | Varejo - Mercados | 3 | 0.3 | 0.4 | 0.27
[22 empty] | MG | São Francisco de Paula | 4 | [16 empty] | Varejo - Mercados | 4 | 0.3 | 0.4 | 0.16 |  |  |  |  | Varejo - Mercados | 4 | 0.3 | 0.4 | 0.26
[22 empty] | MG | São Gonçalo do Rio Preto | 3 | [16 empty] | Varejo - Mercados | 5 | 0.3 | 0.4 | 0.2 |  |  |  |  | Varejo - Mercados | 5 | 0.3 | 0.4 | 0.27
[22 empty] | MG | São João del Rei | 2 | [16 empty] | Varejo - Mercados | 6 | 0.3 | 0.4 | 0.14 |  |  |  |  | Varejo - Mercados | 6 | 0.3 | 0.4 | 0.27
[22 empty] | MG | São Pedro da União | 4 | [16 empty] | Varejo - Mercados | 7 | 0.3 | 0.4 | 0.08 |  |  |  |  | Varejo - Mercados | 7 | 0.3 | 0.4 | 0.26
[22 empty] | MG | São Roque de Minas | 3 | [16 empty] | Varejo - Mercados | 8 | 0.3 | 0.4 | 0.1 |  |  |  |  | Varejo - Mercados | 8 | 0.3 | 0.4 | 0.26
[22 empty] | MG | São Tiago | 2 | [16 empty] | Varejo - Mercados | 1 | 0.4 | 100 | 0.34 |  |  |  |  | Varejo - Mercados | 1 | 0.4 | 0.5 | 0.28
[22 empty] | MG | São Vicente de Minas | 3 | [16 empty] | Varejo - Mercados | 2 | 0.4 | 100 | 0.3 |  |  |  |  | Varejo - Mercados | 2 | 0.4 | 0.5 | 0.27
[22 empty] | MG | Sapucaí-Mirim | 3 | [16 empty] | Varejo - Mercados | 3 | 0.4 | 100 | 0.22 |  |  |  |  | Varejo - Mercados | 3 | 0.4 | 0.5 | 0.27
[22 empty] | MG | Senador Firmino | 3 | [16 empty] | Varejo - Mercados | 4 | 0.4 | 100 | 0.16 |  |  |  |  | Varejo - Mercados | 4 | 0.4 | 0.5 | 0.26
[22 empty] | MG | Senador Modestino Gonçalves | 3 | [16 empty] | Varejo - Mercados | 5 | 0.4 | 100 | 0.2 |  |  |  |  | Varejo - Mercados | 5 | 0.4 | 0.5 | 0.27
[22 empty] | MG | Senhora de Oliveira | 3 | [16 empty] | Varejo - Mercados | 6 | 0.4 | 100 | 0.14 |  |  |  |  | Varejo - Mercados | 6 | 0.4 | 0.5 | 0.27
[22 empty] | MG | Senhora dos Remédios | 3 | [16 empty] | Varejo - Mercados | 7 | 0.4 | 100 | 0.08 |  |  |  |  | Varejo - Mercados | 7 | 0.4 | 0.5 | 0.26
[22 empty] | MG | Seritinga | 3 | [16 empty] | Varejo - Mercados | 8 | 0.4 | 100 | 0.1 |  |  |  |  | Varejo - Mercados | 8 | 0.4 | 0.5 | 0.26
[22 empty] | MG | Serra Azul de Minas | 2 | [16 empty] | Restaurantes | 1 | 0 | 0.2 | 0.34 |  |  |  |  | Varejo - Mercados | 1 | 0.5 | 100 | 0.29
[22 empty] | MG | Serranos | 3 | [16 empty] | Restaurantes | 2 | 0 | 0.2 | 0.3 |  |  |  |  | Varejo - Mercados | 2 | 0.5 | 100 | 0.28
[22 empty] | MG | Serro | 3 | [16 empty] | Restaurantes | 3 | 0 | 0.2 | 0.29 |  |  |  |  | Varejo - Mercados | 3 | 0.5 | 100 | 0.28
[22 empty] | MG | Teixeiras | 3 | [16 empty] | Restaurantes | 4 | 0 | 0.2 | 0.25 |  |  |  |  | Varejo - Mercados | 4 | 0.5 | 100 | 0.28
[22 empty] | MG | Três Pontas | 2 | [16 empty] | Restaurantes | 5 | 0 | 0.2 | 0.29 |  |  |  |  | Varejo - Mercados | 5 | 0.5 | 100 | 0.28
[22 empty] | MG | Varginha | 2 | [16 empty] | Restaurantes | 6 | 0 | 0.2 | 0.26 |  |  |  |  | Varejo - Mercados | 6 | 0.5 | 100 | 0.28
[22 empty] | MG | Viçosa | 3 | [16 empty] | Restaurantes | 7 | 0 | 0.2 | 0.19 |  |  |  |  | Varejo - Mercados | 7 | 0.5 | 100 | 0.28
[22 empty] | PR | Castro | 1 | [16 empty] | Restaurantes | 8 | 0 | 0.2 | 0.2 |  |  |  |  | Varejo - Mercados | 8 | 0.5 | 100 | 0.27
[22 empty] | PR | Curitiba | 1 | [16 empty] | Restaurantes | 1 | 0.2 | 0.3 | 0.34 |  |  |  |  | Restaurantes | 1 | 0 | 0.2 | 0.23
[22 empty] | PR | Ibaiti | 2 | [16 empty] | Restaurantes | 2 | 0.2 | 0.3 | 0.3 |  |  |  |  | Restaurantes | 2 | 0 | 0.2 | 0.22
[22 empty] | PR | Japira | 2 | [16 empty] | Restaurantes | 3 | 0.2 | 0.3 | 0.28 |  |  |  |  | Restaurantes | 3 | 0 | 0.2 | 0.23
[22 empty] | PR | Piên | 2 | [16 empty] | Restaurantes | 4 | 0.2 | 0.3 | 0.23 |  |  |  |  | Restaurantes | 4 | 0 | 0.2 | 0.23
[22 empty] | PR | Piraí do Sul | 2 | [16 empty] | Restaurantes | 5 | 0.2 | 0.3 | 0.27 |  |  |  |  | Restaurantes | 5 | 0 | 0.2 | 0.23
[22 empty] | RJ | Areal | 2 | [16 empty] | Restaurantes | 6 | 0.2 | 0.3 | 0.24 |  |  |  |  | Restaurantes | 6 | 0 | 0.2 | 0.24
[22 empty] | RJ | Comendador Levy Gasparian | 3 | [16 empty] | Restaurantes | 7 | 0.2 | 0.3 | 0.17 |  |  |  |  | Restaurantes | 7 | 0 | 0.2 | 0.23
[22 empty] | RJ | Paraíba do Sul | 3 | [16 empty] | Restaurantes | 8 | 0.2 | 0.3 | 0.19 |  |  |  |  | Restaurantes | 8 | 0 | 0.2 | 0.23
[22 empty] | RJ | São José do Vale do Rio Preto | 2 | [16 empty] | Restaurantes | 1 | 0.3 | 0.4 | 0.34 |  |  |  |  | Restaurantes | 1 | 0.2 | 0.3 | 0.23
[22 empty] | RJ | Sapucaia | 3 | [16 empty] | Restaurantes | 2 | 0.3 | 0.4 | 0.31 |  |  |  |  | Restaurantes | 2 | 0.2 | 0.3 | 0.22
[22 empty] | RJ | Teresópolis | 2 | [16 empty] | Restaurantes | 3 | 0.3 | 0.4 | 0.27 |  |  |  |  | Restaurantes | 3 | 0.2 | 0.3 | 0.22
[22 empty] | RJ | Três Rios | 3 | [16 empty] | Restaurantes | 4 | 0.3 | 0.4 | 0.21 |  |  |  |  | Restaurantes | 4 | 0.2 | 0.3 | 0.23
[22 empty] | SC | Campo Alegre | 3 | [16 empty] | Restaurantes | 5 | 0.3 | 0.4 | 0.25 |  |  |  |  | Restaurantes | 5 | 0.2 | 0.3 | 0.23
[22 empty] | SC | Itapoá | 5 | [16 empty] | Restaurantes | 6 | 0.3 | 0.4 | 0.21 |  |  |  |  | Restaurantes | 6 | 0.2 | 0.3 | 0.23
[22 empty] | SC | São Bento do Sul | 3 | [16 empty] | Restaurantes | 7 | 0.3 | 0.4 | 0.14 |  |  |  |  | Restaurantes | 7 | 0.2 | 0.3 | 0.23
[22 empty] | SP | Avaré | 3 | [16 empty] | Restaurantes | 8 | 0.3 | 0.4 | 0.16 |  |  |  |  | Restaurantes | 8 | 0.2 | 0.3 | 0.23
[22 empty] | SP | Barueri | 3 | [16 empty] | Restaurantes | 1 | 0.4 | 0.5 | 0.34 |  |  |  |  | Restaurantes | 1 | 0.3 | 0.4 | 0.22
[22 empty] | SP | Caieiras | 3 | [16 empty] | Restaurantes | 2 | 0.4 | 0.5 | 0.33 |  |  |  |  | Restaurantes | 2 | 0.3 | 0.4 | 0.22
[22 empty] | SP | Campos do Jordão | 1 | [16 empty] | Restaurantes | 3 | 0.4 | 0.5 | 0.25 |  |  |  |  | Restaurantes | 3 | 0.3 | 0.4 | 0.22
[22 empty] | SP | Embu-Guaçu | 3 | [16 empty] | Restaurantes | 4 | 0.4 | 0.5 | 0.19 |  |  |  |  | Restaurantes | 4 | 0.3 | 0.4 | 0.22
[22 empty] | SP | Franco da Rocha | 3 | [16 empty] | Restaurantes | 5 | 0.4 | 0.5 | 0.23 |  |  |  |  | Restaurantes | 5 | 0.3 | 0.4 | 0.22
[22 empty] | SP | Itapecerica da Serra | 3 | [16 empty] | Restaurantes | 6 | 0.4 | 0.5 | 0.17 |  |  |  |  | Restaurantes | 6 | 0.3 | 0.4 | 0.23
[22 empty] | SP | Itapeva | 2 | [16 empty] | Restaurantes | 7 | 0.4 | 0.5 | 0.11 |  |  |  |  | Restaurantes | 7 | 0.3 | 0.4 | 0.22
[22 empty] | SP | Nova Campina | 2 | [16 empty] | Restaurantes | 8 | 0.4 | 0.5 | 0.13 |  |  |  |  | Restaurantes | 8 | 0.3 | 0.4 | 0.22
[22 empty] | SP | Santo Antônio do Pinhal | 3 | [16 empty] | Restaurantes | 1 | 0.5 | 100 | 0.36 |  |  |  |  | Restaurantes | 1 | 0.4 | 0.5 | 0.22
[22 empty] | SP | São Bento do Sapucaí | 3 | [16 empty] | Restaurantes | 2 | 0.5 | 100 | 0.34 |  |  |  |  | Restaurantes | 2 | 0.4 | 0.5 | 0.21
[22 empty] | SP | São Carlos | 4 | [16 empty] | Restaurantes | 3 | 0.5 | 100 | 0.26 |  |  |  |  | Restaurantes | 3 | 0.4 | 0.5 | 0.22
[22 empty] | SP | São Luís do Paraitinga | 3 | [16 empty] | Restaurantes | 4 | 0.5 | 100 | 0.19 |  |  |  |  | Restaurantes | 4 | 0.4 | 0.5 | 0.22
[22 empty] | RS | Bom Retiro do Sul | 2 | [16 empty] | Restaurantes | 5 | 0.5 | 100 | 0.23 |  |  |  |  | Restaurantes | 5 | 0.4 | 0.5 | 0.22
[22 empty] | RS | Mariano Moro | 2 | [16 empty] | Restaurantes | 6 | 0.5 | 100 | 0.17 |  |  |  |  | Restaurantes | 6 | 0.4 | 0.5 | 0.22
[22 empty] | PR | Turvo | 1 | [16 empty] | Restaurantes | 7 | 0.5 | 100 | 0.11 |  |  |  |  | Restaurantes | 7 | 0.4 | 0.5 | 0.22
[22 empty] | RS | Aratiba | 2 | [16 empty] | Restaurantes | 8 | 0.5 | 100 | 0.13 |  |  |  |  | Restaurantes | 8 | 0.4 | 0.5 | 0.22
[22 empty] | SC | Arabutã | 2 | [16 empty] | Outras | 1 | 0 | 0.2 | 0.39 |  |  |  |  | Restaurantes | 1 | 0.5 | 100 | 0.23
[22 empty] | PR | Campina da Lagoa | 2 | [16 empty] | Outras | 2 | 0 | 0.2 | 0.35 |  |  |  |  | Restaurantes | 2 | 0.5 | 100 | 0.23
[22 empty] | PR | Honório Serpa | 1 | [16 empty] | Outras | 3 | 0 | 0.2 | 0.31 |  |  |  |  | Restaurantes | 3 | 0.5 | 100 | 0.23
[22 empty] | PR | Santa Tereza do Oeste | 3 | [16 empty] | Outras | 4 | 0 | 0.2 | 0.26 |  |  |  |  | Restaurantes | 4 | 0.5 | 100 | 0.23
[22 empty] | PR | Altamira do Paraná | 2 | [16 empty] | Outras | 5 | 0 | 0.2 | 0.31 |  |  |  |  | Restaurantes | 5 | 0.5 | 100 | 0.23
[22 empty] | PR | Boa Ventura de São Roque | 2 | [16 empty] | Outras | 6 | 0 | 0.2 | 0.26 |  |  |  |  | Restaurantes | 6 | 0.5 | 100 | 0.23
[22 empty] | PR | Coronel Domingos Soares | 1 | [16 empty] | Outras | 7 | 0 | 0.2 | 0.18 |  |  |  |  | Restaurantes | 7 | 0.5 | 100 | 0.23
[22 empty] | PR | Braganey | 2 | [16 empty] | Outras | 8 | 0 | 0.2 | 0.21 |  |  |  |  | Restaurantes | 8 | 0.5 | 100 | 0.23
[22 empty] | PR | Campina do Simão | 2 | [16 empty] | Outras | 1 | 0.2 | 0.3 | 0.41 |  |  |  |  | Outras | 1 | 0 | 0.2 | 0.21
[22 empty] | PR | Campo Bonito | 2 | [16 empty] | Outras | 2 | 0.2 | 0.3 | 0.37 |  |  |  |  | Outras | 2 | 0 | 0.2 | 0.2
[22 empty] | PR | Pitanga | 2 | [16 empty] | Outras | 3 | 0.2 | 0.3 | 0.33 |  |  |  |  | Outras | 3 | 0 | 0.2 | 0.21
[22 empty] | PR | Mato Rico | 2 | [16 empty] | Outras | 4 | 0.2 | 0.3 | 0.28 |  |  |  |  | Outras | 4 | 0 | 0.2 | 0.22
[22 empty] | PR | Juranda | 3 | [16 empty] | Outras | 5 | 0.2 | 0.3 | 0.33 |  |  |  |  | Outras | 5 | 0 | 0.2 | 0.22
[22 empty] | PR | Ponta Grossa | 2 | [16 empty] | Outras | 6 | 0.2 | 0.3 | 0.29 |  |  |  |  | Outras | 6 | 0 | 0.2 | 0.22
[22 empty] | PR | Lindoeste | 2 | [16 empty] | Outras | 7 | 0.2 | 0.3 | 0.2 |  |  |  |  | Outras | 7 | 0 | 0.2 | 0.22
[22 empty] | PR | Iguatu | 2 | [16 empty] | Outras | 8 | 0.2 | 0.3 | 0.23 |  |  |  |  | Outras | 8 | 0 | 0.2 | 0.22
[22 empty] | PR | Guaraniaçu | 2 | [16 empty] | Outras | 1 | 0.3 | 0.4 | 0.41 |  |  |  |  | Outras | 1 | 0.2 | 0.3 | 0.24
[22 empty] | SC | Passos Maia | 1 | [16 empty] | Outras | 2 | 0.3 | 0.4 | 0.38 |  |  |  |  | Outras | 2 | 0.2 | 0.3 | 0.23
[22 empty] | PR | Nova Cantu | 2 | [16 empty] | Outras | 3 | 0.3 | 0.4 | 0.34 |  |  |  |  | Outras | 3 | 0.2 | 0.3 | 0.24
[22 empty] | PR | Mamborê | 3 | [16 empty] | Outras | 4 | 0.3 | 0.4 | 0.29 |  |  |  |  | Outras | 4 | 0.2 | 0.3 | 0.25
[22 empty] | PR | Mangueirinha | 1 | [16 empty] | Outras | 5 | 0.3 | 0.4 | 0.34 |  |  |  |  | Outras | 5 | 0.2 | 0.3 | 0.25
[22 empty] | PR | São João do Triunfo | 2 | [16 empty] | Outras | 6 | 0.3 | 0.4 | 0.3 |  |  |  |  | Outras | 6 | 0.2 | 0.3 | 0.25
[22 empty] | SC | Vargem Bonita | 2 | [16 empty] | Outras | 7 | 0.3 | 0.4 | 0.21 |  |  |  |  | Outras | 7 | 0.2 | 0.3 | 0.25
[22 empty] | PR | Arapuã | 2 | [16 empty] | Outras | 8 | 0.3 | 0.4 | 0.24 |  |  |  |  | Outras | 8 | 0.2 | 0.3 | 0.25
[22 empty] | SC | Lindóia do Sul | 2 | [16 empty] | Outras | 1 | 0.4 | 100 | 0.43 |  |  |  |  | Outras | 1 | 0.3 | 0.4 | 0.25
[22 empty] | PR | Manoel Ribas | 2 | [16 empty] | Outras | 2 | 0.4 | 100 | 0.39 |  |  |  |  | Outras | 2 | 0.3 | 0.4 | 0.24
[22 empty] | PR | Ariranha do Ivaí | 2 | [16 empty] | Outras | 3 | 0.4 | 100 | 0.35 |  |  |  |  | Outras | 3 | 0.3 | 0.4 | 0.25
[22 empty] | PR | Marmeleiro | 2 | [16 empty] | Outras | 4 | 0.4 | 100 | 0.3 |  |  |  |  | Outras | 4 | 0.3 | 0.4 | 0.26
[22 empty] | PR | Goioxim | 2 | [16 empty] | Outras | 5 | 0.4 | 100 | 0.36 |  |  |  |  | Outras | 5 | 0.3 | 0.4 | 0.26
[22 empty] | PR | Diamante do Sul | 2 | [16 empty] | Outras | 6 | 0.4 | 100 | 0.31 |  |  |  |  | Outras | 6 | 0.3 | 0.4 | 0.27
[22 empty] | PR | Luiziana | 3 | [16 empty] | Outras | 7 | 0.4 | 100 | 0.22 |  |  |  |  | Outras | 7 | 0.3 | 0.4 | 0.26
[22 empty] | PR | Chopinzinho | 2 | [16 empty] | Outras | 8 | 0.4 | 100 | 0.25 |  |  |  |  | Outras | 8 | 0.3 | 0.4 | 0.27
[22 empty] | PR | Rio Bonito do Iguaçu | 2 | [25 empty] | Outras | 1 | 0.4 | 100 | 0.26
[22 empty] | PR | Porto Amazonas | 2 | [25 empty] | Outras | 2 | 0.4 | 100 | 0.26
[22 empty] | PR | Roncador | 2 | [25 empty] | Outras | 3 | 0.4 | 100 | 0.27
[22 empty] | PR | São João | 2 | [25 empty] | Outras | 4 | 0.4 | 100 | 0.28
[22 empty] | PR | Saudade do Iguaçu | 2 | [25 empty] | Outras | 5 | 0.4 | 100 | 0.28
[22 empty] | PR | Renascença | 2 | [25 empty] | Outras | 6 | 0.4 | 100 | 0.29
[22 empty] | PR | Laranjeiras do Sul | 2 | [25 empty] | Outras | 7 | 0.4 | 100 | 0.28
[22 empty] | SC | Irani | 2 | [25 empty] | Outras | 8 | 0.4 | 100 | 0.28
[22 empty] | PR | Porto Barreiro | 2
[22 empty] | PR | Sulina | 2
[22 empty] | PR | Laranjal | 2
[22 empty] | PR | Coronel Vivida | 2
[22 empty] | PR | Nova Laranjeiras | 2
[22 empty] | PR | Virmond | 2
[22 empty] | SC | Concórdia | 2
[22 empty] | PR | Itapejara d'Oeste | 2
[22 empty] | PR | Foz do Jordão | 2
[22 empty] | PR | São Jorge d'Oeste | 2
[22 empty] | PR | Palmeira | 2
[22 empty] | PR | Francisco Beltrão | 2
[22 empty] | PR | São Pedro do Iguaçu | 3
[22 empty] | PR | Candói | 2
[22 empty] | PR | Cantagalo | 2
[22 empty] | PR | Reserva do Iguaçu | 1
[22 empty] | PR | Verê | 2
[22 empty] | PR | Jardim Alegre | 2
[22 empty] | PR | Porto Vitória | 2
[22 empty] | PR | Bom Sucesso do Sul | 2
[22 empty] | PR | Campo Mourão | 3
[22 empty] | PR | Cianorte | 3
[22 empty] | PR | Pato Branco | 2
[22 empty] | SP | Poá | 3
[22 empty] | SP | Suzano | 3
[22 empty] | PR | Fernandes Pinheiro | 2
[22 empty] | PR | Bituruna | 1
[22 empty] | PR | Imbituva | 2
[22 empty] | PR | Rio Branco do Ivaí | 2
[22 empty] | PR | Vera Cruz do Oeste | 3
[22 empty] | SP | Ferraz de Vasconcelos | 3
[22 empty] | PR | Ventania | 2
[22 empty] | SP | Moji das Cruzes | 2
[22 empty] | SP | Biritiba-Mirim | 2
[22 empty] | PR | Teixeira Soares | 2
[22 empty] | PR | Céu Azul | 2
[22 empty] | SC | Ponte Serrada | 2
[22 empty] | PR | Tibagi | 2
[22 empty] | BA | Jussiape | 6
[22 empty] | BA | Barra da Estiva | 6
[22 empty] | SP | Itaquaquecetuba | 3
[22 empty] | PR | União da Vitória | 2
[22 empty] | PR | Pinhão | 1
[22 empty] | RJ | Itatiaia | 3
[22 empty] | PR | Arapongas | 3
[22 empty] | PR | Ipiranga | 2
[22 empty] | SP | Guararema | 3
[22 empty] | MG | Grão Mogol | 3
[22 empty] | PR | Piraquara | 2
[22 empty] | SP | Jacareí | 3
[22 empty] | MG | Monte Santo de Minas | 4
[22 empty] | MG | Itumirim | 3
[22 empty] | MG | Monte Carmelo | 6
[22 empty] | PR | Arapoti | 2
[22 empty] | MG | Itabirito | 2
[22 empty] | MG | Guanhães | 3
[22 empty] | PR | Imbaú | 2
[22 empty] | SP | São Miguel Arcanjo | 3
[22 empty] | MG | Vargem Bonita | 3
[22 empty] | PR | Jaguariaíva | 2
[22 empty] | SP | Santa Branca | 3
[22 empty] | RJ | Petrópolis | 3
[22 empty] | MG | Ibituruna | 3
[22 empty] | MG | Camanducaia | 3
[22 empty] | MG | Madre de Deus de Minas | 3
[22 empty] | PR | Carambeí | 2
[22 empty] | PR | Reserva | 2
[22 empty] | MG | Tiradentes | 2
[22 empty] | MG | Perdizes | 3
[22 empty] | MG | Guaxupé | 4
[22 empty] | SP | São José dos Campos | 3
[22 empty] | SP | Salesópolis | 3
[22 empty] | PR | Telêmaco Borba | 2
[22 empty] | MG | Ouro Fino | 2
[22 empty] | PR | Sabáudia | 3
[22 empty] | PR | Doutor Ulysses | 2
[22 empty] | MG | Ingaí | 3
[22 empty] | SP | Itararé | 2
[22 empty] | SP | Cotia | 3
[22 empty] | MG | Luminárias | 2
[22 empty] | PR | Tomazina | 2
[22 empty] | SP | Bofete | 3
[22 empty] | SP | Itapevi | 3
[22 empty] | PR | Sengés | 2
[22 empty] | MG | Piranguçu | 2
[22 empty] | SP | Areias | 3
[22 empty] | SP | Arujá | 3
[22 empty] | MG | Inconfidentes | 2
[22 empty] | SP | Santa Isabel | 3
[22 empty] | SP | Torre de Pedra | 3
[22 empty] | SP | Porangaba | 3
[22 empty] | SP | Natividade da Serra | 3
[22 empty] | MG | Wenceslau Braz | 2
[22 empty] | MG | Cambuquira | 2
[22 empty] | SP | Lagoinha | 3
[22 empty] | MG | Sabinópolis | 3
[22 empty] | MG | Jacuí | 4
[22 empty] | MG | São João do Manhuaçu | 2
[22 empty] | MG | Guaranésia | 4
[22 empty] | SP | Cunha | 3
[22 empty] | MG | Senador Amaral | 1
[22 empty] | MG | Itatiaiuçu | 2
[22 empty] | MG | Juruaia | 4
[22 empty] | MG | Itajubá | 2
[22 empty] | MG | Materlândia | 3
[22 empty] | PR | Wenceslau Braz | 2
[22 empty] | MG | Luisburgo | 2
[22 empty] | PR | Rolândia | 3
[22 empty] | MG | Lavras | 3
[22 empty] | MG | Bom Repouso | 1
[22 empty] | MG | Cabo Verde | 3
[22 empty] | MG | Brasópolis | 2
[22 empty] | ES | Venda Nova do Imigrante | 5
[22 empty] | MG | Bueno Brandão | 2
[22 empty] | SP | Echaporã | 3
[22 empty] | SP | Jambeiro | 3
[22 empty] | SP | Paraibuna | 3
[22 empty] | MG | Cruzília | 2
[22 empty] | MG | São Bento Abade | 2
[22 empty] | SP | Araçoiaba da Serra | 3
[22 empty] | MG | Reduto | 2
[22 empty] | MG | São Tomé das Letras | 2
[22 empty] | MG | Alvorada de Minas | 3
[22 empty] | MG | Delfim Moreira | 2
[22 empty] | MG | Itapeva | 3
[22 empty] | MG | Tocos do Moji | 2
[22 empty] | MG | Martins Soares | 3
[22 empty] | SP | Redenção da Serra | 3
[22 empty] | PR | São José da Boa Vista | 2
[22 empty] | SP | Igaratá | 3
[22 empty] | SP | Bom Sucesso de Itararé | 2
[22 empty] | MG | Iraí de Minas | 4
[22 empty] | MG | Manhuaçu | 2
[22 empty] | MG | Carmo da Mata | 4
[22 empty] | SP | Caçapava | 3
[22 empty] | MG | Estiva | 2
[22 empty] | SP | Mairiporã | 3
[22 empty] | MG | Manhumirim | 2
[22 empty] | SP | Monteiro Lobato | 3
[22 empty] | SP | Águas da Prata | 3
[22 empty] | MG | Itabira | 3
[22 empty] | MG | Piranguinho | 2
[22 empty] | SP | Salto de Pirapora | 3
[22 empty] | SP | Votorantim | 3
[22 empty] | SP | Pereiras | 3
[22 empty] | PR | Siqueira Campos | 3
[22 empty] | MG | Borda da Mata | 2
[22 empty] | MG | Alto Jequitibá | 2
[22 empty] | MG | Conceição dos Ouros | 2
[22 empty] | SP | Pilar do Sul | 3
[22 empty] | SP | Conchas | 3
[22 empty] | MG | Marmelópolis | 2
[22 empty] | SP | Tapiratiba | 3
[22 empty] | MG | Itamogi | 4
[22 empty] | MG | Alto Caparaó | 3
[22 empty] | MG | Muzambinho | 4
[22 empty] | SP | Caconde | 3
[22 empty] | SP | Quadra | 3
[22 empty] | MG | Cachoeira de Minas | 2
[22 empty] | MG | Itanhandu | 2
[22 empty] | SP | Itapirapuã Paulista | 2
[22 empty] | PR | Quatiguá | 2
[22 empty] | SP | Sarapuí | 3
[22 empty] | MG | Caparaó | 2
[22 empty] | SP | Taquarivaí | 3
[22 empty] | MG | Munhoz | 1
[22 empty] | MG | Baependi | 2
[22 empty] | MG | São José do Alegre | 2
[22 empty] | SP | Vargem Grande Paulista | 3
[22 empty] | MG | Santa Rita do Sapucaí | 2
[22 empty] | SP | Ribeirão Branco | 3
[22 empty] | SP | Divinolândia | 3
[22 empty] | MG | Conceição do Rio Verde | 2
[22 empty] | SP | Guareí | 3
[22 empty] | PR | Santana do Itararé | 3
[22 empty] | SP | Santana de Parnaíba | 3
[22 empty] | MG | Pouso Alegre | 2
[22 empty] | MG | Monte Sião | 3
[22 empty] | SP | Analândia | 4
[22 empty] | SP | Arandu | 3
[22 empty] | SP | Guapiara | 3
[22 empty] | MG | Virgínia | 2
[22 empty] | MG | Paraguaçu | 2
[22 empty] | MG | Elói Mendes | 2
[22 empty] | MG | Congonhal | 2
[22 empty] | MG | São Sebastião do Rio Verde | 2
[22 empty] | MG | Senador José Bento | 2
[22 empty] | MG | Serrania | 2
[22 empty] | MG | São Sebastião da Bela Vista | 2
[22 empty] | MG | Caxambu | 2
[22 empty] | MG | Campanha | 2
[22 empty] | MG | Dom Viçoso | 2
[22 empty] | SP | Piedade | 3
[22 empty] | SP | São Sebastião da Grama | 3
[22 empty] | MG | Poços de Caldas | 1
[22 empty] | SP | Porto Feliz | 3
[22 empty] | SP | Águas de Lindóia | 3
[22 empty] | MG | Monsenhor Paulo | 2
[22 empty] | MG | Silvianópolis | 2
[22 empty] | MG | Carvalhópolis | 2
[22 empty] | MG | Cordislândia | 2
[22 empty] | MG | Careaçu | 2
[22 empty] | SP | Lindóia | 3
[22 empty] | SP | Itirapina | 4
[22 empty] | MG | Pouso Alto | 2
[22 empty] | MG | Espírito Santo do Dourado | 2
[22 empty] | MG | Três Corações | 2
[22 empty] | SP | Anhembi | 3
[22 empty] | MG | Pedralva | 2
[22 empty] | MG | Poço Fundo | 2
[22 empty] | SP | Barra do Chapéu | 2
[22 empty] | SP | Laranjal Paulista | 3
[22 empty] | MG | Monte Belo | 4
[22 empty] | SP | Ribeirão Grande | 3
[22 empty] | PR | Salto do Itararé | 3
[22 empty] | SP | Buri | 3
[22 empty] | MG | Turvolândia | 2
[22 empty] | SP | Ipeúna | 4
[22 empty] | MG | Ipuiúna | 2
[22 empty] | PR | Carlópolis | 3
[22 empty] | MG | Campestre | 3
[22 empty] | SP | Pratânia | 3
[22 empty] | MG | São Gonçalo do Sapucaí | 2
[22 empty] | SP | Cajamar | 3
[22 empty] | SP | Francisco Morato | 3
[22 empty] | MG | Cristina | 2
[22 empty] | MG | Natércia | 2
[22 empty] | MG | São João da Mata | 2
[22 empty] | MG | Carmo de Minas | 2
[22 empty] | MG | Jacutinga | 3
[22 empty] | MG | Conceição das Pedras | 2
[22 empty] | SP | Barão de Antonina | 3
[22 empty] | MG | Soledade de Minas | 2
[22 empty] | MG | Heliodora | 2
[22 empty] | SP | Borebi | 3
[22 empty] | MG | Andradas | 3
[22 empty] | MG | São Lourenço | 2
[22 empty] | SP | Socorro | 3
[22 empty] | MG | Toledo | 2
[22 empty] | SP | Areiópolis | 3
[22 empty] | SP | Joanópolis | 3
[22 empty] | SP | Angatuba | 3
[22 empty] | SP | Vinhedo | 3
[22 empty] | MG | Jesuânia | 2
[22 empty] | MG | Olímpio Noronha | 2
[22 empty] | MG | Patrocínio | 4
[22 empty] | SP | Itu | 3
[22 empty] | SP | Salto | 3
[22 empty] | SP | Pirapora do Bom Jesus | 3
[22 empty] | SP | Itatinga | 3
[22 empty] | SP | Alumínio | 3
[22 empty] | MG | Ibitiúra de Minas | 3
[22 empty] | SP | Capão Bonito | 3
[22 empty] | SP | Campina do Monte Alegre | 3
[22 empty] | SP | Itupeva | 3
[22 empty] | MG | Albertina | 3
[22 empty] | SP | Cerqueira César | 3
[22 empty] | MG | Lambari | 2
[22 empty] | SP | Santa Cruz das Palmeiras | 4
[22 empty] | SP | Santo Antônio da Alegria | 4
[22 empty] | SP | Iaras | 3
[22 empty] | SP | Itaí | 3
[22 empty] | SP | Indaiatuba | 3
[22 empty] | SP | Serra Negra | 3
[22 empty] | SP | Monte Alegre do Sul | 3
[22 empty] | MG | Extrema | 3
[22 empty] | SP | Jarinu | 3
[22 empty] | MG | Santa Rita de Caldas | 3
[22 empty] | SP | Charqueada | 2
[22 empty] | SP | Torrinha | 4
[22 empty] | SP | Louveira | 3
[22 empty] | SP | Pedreira | 3
[22 empty] | SP | Cabreúva | 3
[22 empty] | SP | Pedra Bela | 3
[22 empty] | SP | Várzea Paulista | 3
[22 empty] | SP | Bom Jesus dos Perdões | 3
[22 empty] | MG | Claraval | 4
[22 empty] | SP | Araçariguama | 3
[22 empty] | SP | Campo Limpo Paulista | 3
[22 empty] | SP | Pinhalzinho | 3
[22 empty] | SP | Piracaia | 3
[22 empty] | SP | Morungaba | 3
[22 empty] | SP | Fartura | 3
[22 empty] | SP | Espírito Santo do Pinhal | 3
[22 empty] | MG | Arceburgo | 4
[22 empty] | SP | Bragança Paulista | 3
[22 empty] | SP | São Manuel | 3
[22 empty] | SP | Santa Maria da Serra | 3
[22 empty] | SP | Jundiaí | 3
[22 empty] | SP | Mairinque | 3
[22 empty] | SP | Timburi | 3
[22 empty] | SP | São Roque | 3
[22 empty] | SP | Tuiuti | 3
[22 empty] | SP | Itatiba | 3
[22 empty] | SP | Garça | 3
[22 empty] | SP | Atibaia | 3
[22 empty] | SP | Tejupá | 3
[22 empty] | SP | Águas de São Pedro | 2
[22 empty] | SP | Sarutaiá | 3
[22 empty] | SP | Pardinho | 3
[22 empty] | SP | Santo Antônio do Jardim | 3
[22 empty] | MG | Caldas | 3
[22 empty] | SP | Cássia dos Coqueiros | 4
[22 empty] | SP | Amparo | 3
[22 empty] | SP | Vargem | 3
[22 empty] | SP | Piraju | 3
[22 empty] | SP | São Pedro | 3
[22 empty] | SP | Cajuru | 4
[22 empty] | SP | Cristais Paulista | 4
[22 empty] | SC | Laguna | 2
[22 empty] | RS | São José do Norte | 3
[22 empty] | RS | Rio Grande | 3
[22 empty] | SC | São Bernardino | 2
[22 empty] | SC | Imaruí | 2
[22 empty] | SC | Jupiá | 2
[22 empty] | RS | Santo Antônio da Patrulha | 1
[22 empty] | SC | Galvão | 2
[22 empty] | RS | Caraã | 1
[22 empty] | SC | Rio Fortuna | 2
[22 empty] | SC | Santa Rosa de Lima | 2
[22 empty] | SC | Coronel Martins | 2
[22 empty] | SC | Anitápolis | 2
[22 empty] | SC | Saltinho | 2
[22 empty] | RS | Riozinho | 1
[22 empty] | SC | São Martinho | 2
[22 empty] | SC | Irati | 2
[22 empty] | RS | Jaquirana | 1
[22 empty] | RS | Tapes | 2
[22 empty] | SC | Monte Carlo | 2
[22 empty] | SC | Armazém | 2
[22 empty] | RS | Sentinela do Sul | 2
[22 empty] | RS | Arroio dos Ratos | 3
[22 empty] | SC | Novo Horizonte | 2
[22 empty] | RS | Pelotas | 2
[22 empty] | SC | São Bonifácio | 2
[22 empty] | SC | Grão Pará | 2
[22 empty] | SC | Formosa do Sul | 2
[22 empty] | SC | Santiago do Sul | 2
[22 empty] | SC | São Lourenço do Oeste | 2
[22 empty] | SC | Capivari de Baixo | 2
[22 empty] | SC | Jardinópolis | 2
[22 empty] | RS | Palmares do Sul | 2
[22 empty] | RS | Capivari do Sul | 2
[22 empty] | RS | Mariana Pimentel | 2
[22 empty] | SC | Correia Pinto | 1
[22 empty] | SC | União do Oeste | 2
[22 empty] | SC | Vitor Meireles | 3
[22 empty] | RS | Eldorado do Sul | 3
[22 empty] | SC | São José do Cerrito | 2
[22 empty] | SC | Alfredo Wagner | 3
[22 empty] | RS | Glorinha | 2
[22 empty] | RS | Sertão Santana | 2
[22 empty] | RS | Turuçu | 2
[22 empty] | SC | Sul Brasil | 2
[22 empty] | SC | Quilombo | 2
[22 empty] | RS | Rolante | 1
[22 empty] | PR | Flor da Serra do Sul | 2
[22 empty] | RS | Barão do Triunfo | 2
[22 empty] | RS | Butiá | 2
[22 empty] | RS | Capão do Leão | 2
[22 empty] | RS | Muitos Capões | 1
[22 empty] | RS | São Lourenço do Sul | 2
[22 empty] | SC | Bom Jesus do Oeste | 2
[22 empty] | RS | Terra de Areia | 1
[22 empty] | SC | Mirim Doce | 2
[22 empty] | RS | São Francisco de Paula | 1
[22 empty] | SC | Taió | 2
[22 empty] | SC | Brunópolis | 2
[22 empty] | SC | Painel | 1
[22 empty] | RS | Osório | 2
[22 empty] | RS | Igrejinha | 1
[22 empty] | RS | Três Forquilhas | 1
[22 empty] | RS | Taquara | 1
[22 empty] | SC | Lages | 1
[22 empty] | RS | Maquiné | 1
[22 empty] | SC | Bom Retiro | 3
[22 empty] | SC | Serra Alta | 2
[22 empty] | SC | Palmeira | 1
[22 empty] | SC | Witmarsum | 3
[22 empty] | SC | Modelo | 2
[22 empty] | SC | Ponte Alta | 1
[22 empty] | RS | Itati | 1
[22 empty] | SC | Gravatal | 2
[22 empty] | SC | Pinhalzinho | 2
[22 empty] | SC | Otacílio Costa | 1
[22 empty] | RS | Campestre da Serra | 1
[22 empty] | RS | Capela de Santana | 2
[22 empty] | SC | Rio Rufino | 1
[22 empty] | RS | Parobé | 1
[22 empty] | SC | Águas Frias | 3
[22 empty] | RS | Barra do Ribeiro | 3
[22 empty] | SC | Guabiruba | 3
[22 empty] | RS | Capão da Canoa | 1
[22 empty] | RS | Xangri-lá | 1
[22 empty] | SC | Rancho Queimado | 3
[22 empty] | RS | Três Coroas | 1
[22 empty] | RS | Bom Princípio | 1
[22 empty] | SC | Nova Erechim | 2
[22 empty] | RS | Antônio Prado | 1
[22 empty] | RS | Ipê | 1
[22 empty] | SC | Urupema | 1
[22 empty] | SC | Entre Rios | 2
[22 empty] | SC | Tigrinhos | 2
[22 empty] | SC | Tubarão | 2
[22 empty] | RS | André da Rocha | 2
[22 empty] | RS | Arambaré | 2
[22 empty] | RS | Nova Hartz | 2
[22 empty] | SC | Nova Itaberaba | 3
[22 empty] | RS | Arroio do Padre | 2
[22 empty] | RS | São Marcos | 1
[22 empty] | SC | Marema | 3
[22 empty] | SC | Coronel Freitas | 3
[22 empty] | RS | São Vendelino | 1
[22 empty] | RS | Morro Redondo | 2
[22 empty] | RS | Guabiju | 2
[22 empty] | RS | Protásio Alves | 2
[22 empty] | RS | Portão | 2
[22 empty] | RS | Feliz | 1
[22 empty] | RS | Lagoa dos Três Cantos | 2
[22 empty] | RS | Viamão | 2
[22 empty] | SC | Santa Terezinha do Progresso | 2
[22 empty] | RS | Nova Prata | 2
[22 empty] | SC | Angelina | 3
[22 empty] | SC | Lajeado Grande | 3
[22 empty] | RS | Santa Vitória do Palmar | 2
[22 empty] | SC | Bocaina do Sul | 1
[22 empty] | RS | Nova Santa Rita | 3
[22 empty] | RS | Cambará do Sul | 2
[22 empty] | SC | Dona Emma | 3
[22 empty] | RS | Araricá | 2
[22 empty] | RS | Alvorada | 2
[22 empty] | SC | Leoberto Leal | 3
[22 empty] | RS | Capão Bonito do Sul | 2
[22 empty] | RS | Victor Graeff | 2
[22 empty] | SC | São Francisco do Sul | 5
[22 empty] | RS | São Jorge | 2
[22 empty] | SC | Pouso Redondo | 2
[22 empty] | RS | São José do Hortêncio | 1
[22 empty] | RS | São Leopoldo | 2
[22 empty] | SC | Brusque | 3
[22 empty] | SC | Major Gercino | 3
[22 empty] | RS | Esteio | 2
[22 empty] | RS | Sapucaia do Sul | 2
[22 empty] | RS | Gravataí | 2
[22 empty] | SC | Águas Mornas | 3
[22 empty] | SC | Cordilheira Alta | 3
[22 empty] | RS | Espumoso | 2
[22 empty] | SC | Botuverá | 3
[22 empty] | RS | Cerro Grande do Sul | 2
[22 empty] | RS | Lindolfo Collor | 2
[22 empty] | RS | Tio Hugo | 2
[22 empty] | RS | Alto Feliz | 1
[22 empty] | RS | Ivoti | 2
[22 empty] | SC | Nova Trento | 3
[22 empty] | RS | Não-Me-Toque | 2
[22 empty] | RS | Estância Velha | 2
[22 empty] | SC | Maravilha | 2
[22 empty] | RS | Vale Real | 1
[22 empty] | RS | Novo Hamburgo | 2
[22 empty] | PR | Bom Jesus do Sul | 2
[22 empty] | RS | Sapiranga | 2
[22 empty] | RS | Minas do Leão | 2
[22 empty] | SC | Rio do Oeste | 2
[22 empty] | RS | Santa Maria do Herval | 1
[22 empty] | RS | Morro Reuter | 1
[22 empty] | RS | Nicolau Vergueiro | 2
[22 empty] | RS | Ernestina | 2
[22 empty] | RS | Presidente Lucena | 1
[22 empty] | SC | Anchieta | 2
[22 empty] | SC | Santo Amaro da Imperatriz | 3
[22 empty] | RS | Flores da Cunha | 1
[22 empty] | RS | Dois Irmãos | 2
[22 empty] | RS | Mormaço | 2
[22 empty] | RS | Linha Nova | 1
[22 empty] | SC | Vidal Ramos | 3
[22 empty] | SC | São Miguel da Boa Vista | 2
[22 empty] | SC | São Pedro de Alcântara | 3
[22 empty] | RS | Nova Roma do Sul | 1
[22 empty] | SC | Xaxim | 2
[22 empty] | RS | Nova Pádua | 1
[22 empty] | RS | David Canabarro | 2
[22 empty] | SC | Antônio Carlos | 3
[22 empty] | SC | Ponte Alta do Norte | 2
[22 empty] | RS | Balneário Pinhal | 2
[22 empty] | SC | Braço do Trombudo | 2
[22 empty] | RS | Picada Café | 1
[22 empty] | RS | Vila Flores | 1
[22 empty] | RS | Marau | 2
[22 empty] | RS | Ibirapuitã | 2
[22 empty] | RS | Cachoeirinha | 2
[22 empty] | RS | Três Cachoeiras | 2
[22 empty] | RS | Nova Petrópolis | 1
[22 empty] | RS | Cerrito | 2
[22 empty] | RS | Ibiraiaras | 2
[22 empty] | SC | Imbuia | 3
[22 empty] | SC | Presidente Getúlio | 3
[22 empty] | RS | Santo Antônio do Planalto | 2
[22 empty] | SC | São Cristovão do Sul | 2
[22 empty] | RS | Tavares | 2
[22 empty] | RS | Caxias do Sul | 1
[22 empty] | RS | Cidreira | 2
[22 empty] | RS | Monte Belo do Sul | 2
[22 empty] | RS | Pedro Osório | 2
[22 empty] | SC | Presidente Nereu | 3
[22 empty] | RS | Muliterno | 2
[22 empty] | SC | São João Batista | 3
[22 empty] | SC | Rio do Sul | 2
[22 empty] | SC | Lontras | 3
[22 empty] | RS | Mampituba | 2
[22 empty] | SC | Praia Grande | 2
[22 empty] | SC | Chapadão do Lageado | 2
[22 empty] | RS | Morrinhos do Sul | 2
[22 empty] | RS | Guaíba | 3
[22 empty] | SC | Jaguaruna | 2
[22 empty] | SC | Laurentino | 2
[22 empty] | RS | Caseiros | 2
[22 empty] | SC | Trombudo Central | 2
[22 empty] | RS | Arroio do Sal | 1
[22 empty] | RS | Gramado | 1
[22 empty] | SC | José Boiteux | 3
[22 empty] | RS | Carazinho | 2
[22 empty] | SC | São José do Cedro | 2
[22 empty] | SC | Canelinha | 3
[22 empty] | RS | Canguçu | 2
[22 empty] | RS | Farroupilha | 1
[22 empty] | RS | Cristal | 2
[22 empty] | RS | Veranópolis | 1
[22 empty] | RS | Canela | 1
[22 empty] | RS | Chuí | 2
[22 empty] | SC | Agronômica | 2
[22 empty] | RS | Santa Cecília do Sul | 2
[22 empty] | SC | Governador Celso Ramos | 3
[22 empty] | RS | Amaral Ferrador | 2
[22 empty] | RS | Mostardas | 2
[22 empty] | SC | Romelândia | 2
[22 empty] | RS | Água Santa | 2
[22 empty] | SC | Agrolândia | 2
[22 empty] | SC | Frei Rogério | 2
[22 empty] | SC | Pedras Grandes | 2
[22 empty] | SC | Guarujá do Sul | 2
[22 empty] | RS | Mato Castelhano | 2
[22 empty] | SC | Xanxerê | 2
[22 empty] | SC | Ibirama | 3
[22 empty] | RS | Almirante Tamandaré do Sul | 1
[22 empty] | RS | Bento Gonçalves | 1
[22 empty] | RS | Porto Alegre | 3
[22 empty] | SC | Princesa | 2
[22 empty] | RS | Imbé | 1
[22 empty] | RS | Tramandaí | 2
[22 empty] | RS | Coqueiros do Sul | 2
[22 empty] | RS | Pontão | 2
[22 empty] | SC | Aurora | 2
[22 empty] | SC | Criciúma | 2
[22 empty] | SC | Tijucas | 3
[22 empty] | SC | Petrolândia | 2
[22 empty] | RS | Erval Seco | 2
[22 empty] | SC | Flor do Sertão | 2
[22 empty] | RS | Dom Feliciano | 2
[22 empty] | SC | Atalanta | 2
[22 empty] | RS | Lagoa Vermelha | 2
[22 empty] | SC | Dionísio Cerqueira | 2
[22 empty] | RS | Vila Lângaro | 2
[22 empty] | RS | Soledade | 2
[22 empty] | RS | Sarandi | 2
[22 empty] | RS | Chuvisca | 2
[22 empty] | RS | Rondinha | 2
[22 empty] | SC | Ituporanga | 2
[22 empty] | RS | Chapada | 2
[22 empty] | RS | Coxilha | 2
[22 empty] | RS | Lajeado do Bugre | 2
[22 empty] | SC | Sangão | 2
[22 empty] | RS | Barra Funda | 2
[22 empty] | RS | Boa Vista das Missões | 2
[22 empty] | SC | Porto Belo | 3
[22 empty] | SC | Guaraciaba | 2
[22 empty] | RS | Sertão | 2
[22 empty] | RS | Jaboticaba | 2
[22 empty] | RS | Seberi | 2
[22 empty] | RS | Piratini | 2
[22 empty] | SC | Paraíso | 2
[22 empty] | RS | Sagrada Família | 2
[22 empty] | SC | Camboriú | 3
[22 empty] | RS | Passo Fundo | 2
[22 empty] | RS | Dois Irmãos das Missões | 2
[22 empty] | RS | Redentora | 2
[22 empty] | RS | Ipiranga do Sul | 2
[22 empty] | RS | Nova Boa Vista | 2
[22 empty] | RS | Quatro Irmãos | 2
[22 empty] | RS | Dom Pedro de Alcântara | 3
[22 empty] | RS | Novo Barreiro | 2
[22 empty] | SC | São João do Sul | 3
[22 empty] | RS | São José das Missões | 2
[22 empty] | SC | Barra Bonita | 2
[22 empty] | PR | Barracão | 2
[22 empty] | SC | Itapema | 3
[22 empty] | RS | Taquaruçu do Sul | 3
[22 empty] | SC | Bombinhas | 3
[22 empty] | SC | Apiúna | 3
[22 empty] | SC | Curitibanos | 2
[22 empty] | SC | Doutor Pedrinho | 3
[22 empty] | SC | Monte Castelo | 2
[22 empty] | SC | Indaial | 3
[22 empty] | RS | Santiago | 2
[22 empty] | SC | Treze de Maio | 2
[22 empty] | RS | Pântano Grande | 2
[22 empty] | RS | Camaquã | 2
[22 empty] | RS | Palmeira das Missões | 2
[22 empty] | SC | Bandeirante | 2
[22 empty] | SC | Benedito Novo | 3
[22 empty] | RS | Arroio Grande | 2
[22 empty] | SC | Timbó | 3
[22 empty] | RS | Coronel Bicaco | 2
[22 empty] | SC | Balneário Camboriú | 3
[22 empty] | RS | Rio Pardo | 2
[22 empty] | SC | Descanso | 2
[22 empty] | SC | Jacinto Machado | 2
[22 empty] | SC | Belmonte | 2
[22 empty] | RS | Formigueiro | 2
[22 empty] | RS | Santana da Boa Vista | 2
[22 empty] | SC | São Miguel d'Oeste | 2
[22 empty] | SC | Ascurra | 3
[22 empty] | SC | Rodeio | 3
[22 empty] | RS | Pinheiro Machado | 2
[22 empty] | SC | Içara | 2
[22 empty] | RS | Encruzilhada do Sul | 2
[22 empty] | SC | Morro da Fumaça | 2
[22 empty] | PR | Inácio Martins | 2
[22 empty] | SC | Meleiro | 2
[22 empty] | RS | Herval | 2
[22 empty] | SC | Santa Rosa do Sul | 3
[22 empty] | SC | Cocal do Sul | 2
[22 empty] | RS | São Sepé | 2
[22 empty] | RS | Torres | 3
[22 empty] | SC | Passo de Torres | 3
[22 empty] | RS | Pedras Altas | 2
[22 empty] | SC | Major Vieira | 2
[22 empty] | RS | Vila Nova do Sul | 2
[22 empty] | RS | Santo Augusto | 2
[22 empty] | RS | Candiota | 2
[22 empty] | SC | Maracajá | 2
[22 empty] | SC | Turvo | 2
[22 empty] | SC | Ermo | 2
[22 empty] | RS | Santa Margarida do Sul | 2
[22 empty] | RS | Caçapava do Sul | 2
[22 empty] | SC | Sombrio | 2
[22 empty] | SC | Rio Negrinho | 3
[22 empty] | RS | Jaguarão | 2
[22 empty] | RS | Lavras do Sul | 2
[22 empty] | SC | Balneário Gaivota | 3
[22 empty] | RS | Hulha Negra | 2
[22 empty] | SC | Balneário Arroio do Silva | 2
[22 empty] | SC | Araranguá | 2
[22 empty] | RS | Cruzeiro do Sul | 2
[22 empty] | RS | Estrela | 2
[22 empty] | RS | Lajeado | 2
[22 empty] | RS | Santa Clara do Sul | 2
[22 empty] | RS | Mato Leitão | 2
[22 empty] | RS | Travesseiro | 2
[22 empty] | RS | Arroio do Meio | 2
[22 empty] | RS | Marques de Souza | 2
[22 empty] | RS | Forquetinha | 1
[22 empty] | RS | Doutor Ricardo | 2
[22 empty] | RS | Venâncio Aires | 2
[22 empty] | RS | Coqueiro Baixo | 2
[22 empty] | RS | Capitão | 2
[22 empty] | RS | Colinas | 2
[22 empty] | RS | Relvado | 2
[22 empty] | RS | Teutônia | 2
[22 empty] | RS | Nova Bréscia | 2
[22 empty] | RS | Westfalia | 2
[22 empty] | RS | São Jerônimo | 3
[22 empty] | RS | Triunfo | 3
[22 empty] | RS | Muçum | 2
[22 empty] | RS | Encantado | 2
[22 empty] | RS | Canudos do Vale | 2
[22 empty] | RS | Roca Sales | 2
[22 empty] | RS | Anta Gorda | 2
[22 empty] | RS | Sério | 2
[22 empty] | RS | Imigrante | 2
[22 empty] | RS | Dois Lajeados | 2
[22 empty] | SC | Abdon Batista | 2
[22 empty] | RS | Ilópolis | 2
[22 empty] | SC | Ibiam | 2
[22 empty] | RS | Brochier | 2
[22 empty] | RS | Vespasiano Correa | 2
[22 empty] | SC | Cerro Negro | 2
[22 empty] | RS | Pouso Novo | 2
[22 empty] | SC | Tangará | 2
[22 empty] | RS | Poço das Antas | 2
[22 empty] | RS | Guaporé | 2
[22 empty] | RS | União da Serra | 2
[22 empty] | RS | Maratá | 2
[22 empty] | RS | Vale Verde | 2
[22 empty] | RS | Putinga | 2
[22 empty] | SC | Campo Belo do Sul | 1
[22 empty] | RS | Capão do Cipó | 2
[22 empty] | SC | Vargem | 2
[22 empty] | SC | Anita Garibaldi | 2
[22 empty] | RS | Serafina Corrêa | 2
[22 empty] | RS | Pinhal da Serra | 2
[22 empty] | RS | Eugênio de Castro | 2
[22 empty] | SC | Salete | 2
[22 empty] | SC | Capão Alto | 1
[22 empty] | RS | Arvorezinha | 2
[22 empty] | SC | Pinheiro Preto | 2
[22 empty] | RS | Charqueadas | 3
[22 empty] | SC | Iomerê | 2
[22 empty] | RS | Esmeralda | 2
[22 empty] | RS | Vista Alegre do Prata | 2
[22 empty] | RS | São Valentim do Sul | 2
[22 empty] | RS | São José do Sul | 2
[22 empty] | SC | Arroio Trinta | 2
[22 empty] | RS | Jóia | 2
[22 empty] | PR | Paulo Frontin | 2
[22 empty] | SC | São Domingos | 2
[22 empty] | RS | Boa Vista do Sul | 2
[22 empty] | SC | Santa Terezinha | 2
[22 empty] | SC | Porto União | 2
[22 empty] | RS | Entre-Ijuís | 2
[22 empty] | RS | Salvador do Sul | 1
[22 empty] | RS | São Pedro da Serra | 1
[22 empty] | RS | Harmonia | 1
[22 empty] | RS | Progresso | 2
[22 empty] | PR | Paula Freitas | 2
[22 empty] | RS | Itapuca | 2
[22 empty] | RS | Montenegro | 2
[22 empty] | RS | Boqueirão do Leão | 2
[22 empty] | RS | Nova Araçá | 2
[22 empty] | SC | Treze Tílias | 2
[22 empty] | RS | Montauri | 2
[22 empty] | RS | Barão | 1
[22 empty] | RS | Severiano de Almeida | 2
[22 empty] | RS | Nova Bassano | 2
[22 empty] | RS | Coronel Pilar | 2
[22 empty] | RS | Tupandi | 1
[22 empty] | RS | Passo do Sobrado | 2
[22 empty] | RS | Fagundes Varela | 2
[22 empty] | RS | Pareci Novo | 2
[22 empty] | RS | São Sebastião do Caí | 2
[22 empty] | SC | Ibicaré | 2
[22 empty] | RS | São José do Herval | 2
[22 empty] | PR | Mallet | 2
[22 empty] | RS | Garibaldi | 1
[22 empty] | RS | Nova Alvorada | 2
[22 empty] | RS | Santo Ângelo | 2
[22 empty] | RS | Bom Jesus | 1
[22 empty] | SC | Rio das Antas | 2
[22 empty] | RS | Barracão | 2
[22 empty] | RS | Cotiporã | 2
[22 empty] | SC | Salto Veloso | 2
[22 empty] | SC | Peritiba | 2
[22 empty] | RS | São Domingos do Sul | 2
[22 empty] | RS | Santa Tereza | 2
[22 empty] | RS | Paraí | 2
[22 empty] | PR | Manfrinópolis | 2
[22 empty] | PR | Salgado Filho | 2
[22 empty] | RS | Monte Alegre dos Campos | 1
[22 empty] | RS | Carlos Barbosa | 1
[22 empty] | RS | Camargo | 2
[22 empty] | SC | Campos Novos | 2
[22 empty] | RS | Tapera | 2
[22 empty] | RS | Vitória das Missões | 2
[22 empty] | SC | Braço do Norte | 2
[22 empty] | RS | Casca | 2
[22 empty] | RS | Jaguari | 2
[22 empty] | SC | Ouro Verde | 2
[22 empty] | SC | Videira | 2
[22 empty] | SC | Rio do Campo | 2
[22 empty] | RS | Tupanci do Sul | 2
[22 empty] | SC | Bom Jesus | 2
[22 empty] | SC | Celso Ramos | 2
[22 empty] | RS | Gramado Xavier | 2
[22 empty] | RS | Herveiras | 2
[22 empty] | SC | Ipuaçu | 2
[22 empty] | RS | Jari | 2
[22 empty] | RS | Sinimbu | 2
[22 empty] | RS | Vanini | 2
[22 empty] | RS | Selbach | 2
[22 empty] | RS | Jacuizinho | 2
[22 empty] | SC | Saudades | 2
[22 empty] | RS | Vila Maria | 2
[22 empty] | PR | Clevelândia | 1
[22 empty] | RS | Fontoura Xavier | 2
[22 empty] | RS | Nova Esperança do Sul | 2
[22 empty] | RS | Tunas | 2
[22 empty] | SC | São Ludgero | 2
[22 empty] | SC | Águas de Chapecó | 2
[22 empty] | SC | São Carlos | 2
[22 empty] | RS | Alto Alegre | 2
[22 empty] | RS | Santo Antônio do Palma | 2
[22 empty] | RS | Campos Borges | 2
[22 empty] | RS | Estrela Velha | 2
[22 empty] | PR | Pinhal de São Bento | 2
[22 empty] | RS | Lagoão | 2
[22 empty] | SC | Guatambu | 2
[22 empty] | SC | Cunhataí | 2
[22 empty] | SC | Santa Cecília | 2
[22 empty] | SC | Macieira | 2
[22 empty] | SC | Chapecó | 3
[22 empty] | RS | Três Arroios | 2
[22 empty] | RS | Segredo | 2
[22 empty] | SC | Planalto Alegre | 3
[22 empty] | PR | Santo Antônio do Sudoeste | 2
[22 empty] | RS | São Miguel das Missões | 2
[22 empty] | PR | São Mateus do Sul | 2
[22 empty] | PR | Rio Azul | 2
[22 empty] | SC | Caxambu do Sul | 2
[22 empty] | RS | Barros Cassal | 2
[22 empty] | RS | Santo Expedito do Sul | 2
[22 empty] | RS | Tupanciretã | 2
[22 empty] | RS | Gentil | 2
[22 empty] | RS | Quinze de Novembro | 2
[22 empty] | RS | Colorado | 2
[22 empty] | SC | Palmitos | 2
[22 empty] | SC | Abelardo Luz | 2
[22 empty] | RS | Alpestre | 2
[22 empty] | PR | Rebouças | 2
[22 empty] | RS | Passa Sete | 2
[22 empty] | RS | Quevedos | 2
[22 empty] | SC | Itaiópolis | 2
[22 empty] | RS | Santa Cruz do Sul | 2
[22 empty] | SC | Cunha Porã | 2
[22 empty] | RS | Salto do Jacuí | 2
[22 empty] | RS | Rio dos Índios | 2
[22 empty] | RS | Viadutos | 2
[22 empty] | RS | Erval Grande | 2
[22 empty] | RS | São Pedro das Missões | 2
[22 empty] | SC | Caibi | 2
[22 empty] | RS | São José do Ouro | 2
[22 empty] | RS | Arroio do Tigre | 2
[22 empty] | RS | Ibarama | 2
[22 empty] | RS | Fortaleza dos Valos | 2
[22 empty] | RS | Ametista do Sul | 2
[22 empty] | SC | Lauro Muller | 2
[22 empty] | RS | Mata | 2
[22 empty] | PR | Prudentópolis | 1
[22 empty] | PR | Vitorino | 2
[22 empty] | RS | Vale do Sol | 2
[22 empty] | SC | Luzerna | 2
[22 empty] | RS | Pinhal Grande | 2
[22 empty] | SC | Orleans | 2
[22 empty] | RS | Sobradinho | 2
[22 empty] | RS | Toropi | 2
[22 empty] | RS | Vera Cruz | 2
[22 empty] | RS | Ibirubá | 2
[22 empty] | RS | Nonoai | 2
[22 empty] | RS | Vicente Dutra | 3
[22 empty] | PR | Irati | 2
[22 empty] | SC | Mondaí | 2
[22 empty] | SC | Riqueza | 2
[22 empty] | RS | São Vicente do Sul | 2
[22 empty] | RS | Tenente Portela | 2
[22 empty] | RS | Planalto | 2
[22 empty] | RS | Lagoa Bonita do Sul | 2
[22 empty] | RS | Cacique Doble | 2
[22 empty] | PR | Antônio Olinto | 2
[22 empty] | SC | Fraiburgo | 2
[22 empty] | RS | São João da Urtiga | 2
[22 empty] | RS | Ciríaco | 2
[22 empty] | RS | Canoas | 2
[22 empty] | RS | Marcelino Ramos | 2
[22 empty] | SC | Alto Bela Vista | 2
[22 empty] | RS | Saldanha Marinho | 2
[22 empty] | RS | Faxinalzinho | 2
[22 empty] | RS | São Francisco de Assis | 2
[22 empty] | RS | Boa Vista do Cadeado | 2
[22 empty] | RS | Paim Filho | 2
[22 empty] | RS | Sananduva | 2
[22 empty] | RS | Boa Vista do Incra | 2
[22 empty] | PR | Palmas | 1
[22 empty] | PR | Pranchita | 2
[22 empty] | RS | Nova Palma | 2
[22 empty] | PR | Ivaiporã | 2
[22 empty] | RS | Maximiliano de Almeida | 2
[22 empty] | RS | Alegria | 2
[22 empty] | RS | Carlos Gomes | 2
[22 empty] | RS | Candelária | 2
[22 empty] | SC | Água Doce | 2
[22 empty] | RS | Cerro Branco | 2
[22 empty] | RS | Ibiaçá | 2
[22 empty] | RS | Júlio de Castilhos | 2
[22 empty] | RS | Benjamin Constant do Sul | 2
[22 empty] | RS | Trindade do Sul | 2
[22 empty] | RS | Gaurama | 2
[22 empty] | RS | Gramado dos Loureiros | 2
[22 empty] | SC | Caçador | 2
[22 empty] | RS | Ivorá | 2
[22 empty] | SC | Três Barras | 2
[22 empty] | SC | Iraceminha | 2
[22 empty] | RS | Vacaria | 1
[22 empty] | RS | Miraguaí | 2
[22 empty] | PR | Rio Negro | 2
[22 empty] | SC | Mafra | 2
[22 empty] | RS | Rodeio Bonito | 2
[22 empty] | RS | Áurea | 2
[22 empty] | RS | São Valentim | 2
[22 empty] | RS | Entre Rios do Sul | 2
[22 empty] | PR | Ampére | 2
[22 empty] | SC | Timbó Grande | 2
[22 empty] | RS | Tapejara | 2
[22 empty] | RS | Bom Progresso | 2
[22 empty] | RS | Novo Cabrais | 2
[22 empty] | RS | Cristal do Sul | 3
[22 empty] | RS | Palmitinho | 2
[22 empty] | PR | Enéas Marques | 2
[22 empty] | RS | Agudo | 2
[22 empty] | RS | Bossoroca | 2
[22 empty] | RS | Caiçara | 3
[22 empty] | RS | Dona Francisca | 2
[22 empty] | RS | Charrua | 2
[22 empty] | RS | Três Palmeiras | 2
[22 empty] | RS | Santa Bárbara do Sul | 2
[22 empty] | RS | Pejuçara | 2
[22 empty] | RS | Paraíso do Sul | 2
[22 empty] | SC | Irineópolis | 2
[22 empty] | RS | Sede Nova | 2
[22 empty] | RS | Frederico Westphalen | 3
[22 empty] | RS | Centenário | 2
[22 empty] | RS | Unistalda | 2
[22 empty] | RS | Inhacorá | 2
[22 empty] | RS | Faxinal do Soturno | 2
[22 empty] | RS | Panambi | 2
[22 empty] | RS | Cruzaltense | 2
[22 empty] | RS | Liberato Salzano | 2
[22 empty] | SC | Canoinhas | 2
[22 empty] | RS | São João do Polêsine | 2
[22 empty] | RS | São Pedro do Sul | 2
[22 empty] | RS | Pinhal | 2
[22 empty] | RS | Novo Tiradentes | 2
[22 empty] | SC | Iporã do Oeste | 2
[22 empty] | SC | Herval d'Oeste | 2
[22 empty] | SC | Joaçaba | 2
[22 empty] | RS | Condor | 2
[22 empty] | RS | Cerro Grande | 2
[22 empty] | RS | Floriano Peixoto | 2
[22 empty] | RS | Engenho Velho | 2
[22 empty] | SC | Santa Helena | 2
[22 empty] | RS | Chiapetta | 2
[22 empty] | PR | Guamiranga | 2
[22 empty] | RS | Jacutinga | 2
[22 empty] | RS | Campinas do Sul | 2
[22 empty] | RS | Novo Xingu | 2
[22 empty] | RS | Ponte Preta | 2
[22 empty] | RS | Vista Alegre | 3
[22 empty] | RS | Ronda Alta | 2
[22 empty] | RS | Constantina | 2
[22 empty] | PR | Nova Esperança do Sudoeste | 2
[22 empty] | RS | Braga | 2
[22 empty] | RS | São Martinho | 2
[22 empty] | RS | Paulo Bento | 2
[22 empty] | PR | Cruzeiro do Iguaçu | 2
[22 empty] | RS | Estação | 2
[22 empty] | SC | Papanduva | 2
[22 empty] | RS | Barão de Cotegipe | 2
[22 empty] | RS | Dilermando de Aguiar | 2
[22 empty] | RS | Getúlio Vargas | 2
[22 empty] | RS | Itacurubi | 2
[22 empty] | SC | Bela Vista do Toldo | 2
[22 empty] | RS | Nova Ramada | 2
[22 empty] | RS | Erebango | 2
[22 empty] | RS | Cacequi | 2
[22 empty] | RS | São Martinho da Serra | 2
[22 empty] | RS | São Valério do Sul | 2
[22 empty] | PR | Dois Vizinhos | 2
[22 empty] | RS | Silveira Martins | 2
[22 empty] | RS | Campo Novo | 2
[22 empty] | RS | Cachoeira do Sul | 2
[22 empty] | RS | Restinga Seca | 2
[22 empty] | RS | Erechim | 2
[22 empty] | RS | Itaara | 2
[22 empty] | PR | Campo do Tenente | 2
[22 empty] | RS | Rolador | 2
[22 empty] | RS | Cruz Alta | 2
[22 empty] | RS | Maçambará | 2
[22 empty] | SC | Lebon Régis | 2
[22 empty] | RS | São Borja | 2
[22 empty] | RS | Manoel Viana | 2
[22 empty] | RS | Santo Antônio das Missões | 2
[22 empty] | SC | Urussanga | 2
[22 empty] | RS | Rosário do Sul | 2
[22 empty] | RS | Barra do Quaraí | 2
[22 empty] | PR | Ivaí | 2
[22 empty] | RS | São Luiz Gonzaga | 2
[22 empty] | RS | Aceguá | 2
[22 empty] | RS | Santa Maria | 2
[22 empty] | PR | General Carneiro | 2
[22 empty] | RS | Alegrete | 2
[22 empty] | RS | Uruguaiana | 2
[22 empty] | SP | Juquitiba | 3
[22 empty] | RS | São Gabriel | 2
[22 empty] | SP | Capela do Alto | 3
[22 empty] | RS | Bagé | 2
[22 empty] | SP | Iperó | 3
[22 empty] | SP | Cesário Lange | 3
[22 empty] | SP | Riversul | 2
[22 empty] | SP | Alambari | 3
[22 empty] | RS | Dom Pedrito | 2
[22 empty] | RS | Santana do Livramento | 2
[22 empty] | SP | Boituva | 3
[22 empty] | RS | Quaraí | 2
[22 empty] | SP | Itaporanga | 3
[22 empty] | SP | Tapiraí | 3
[22 empty] | SP | São Lourenço da Serra | 3
[22 empty] | SP | Jaguariúna | 3
[22 empty] | SP | Jumirim | 3
[22 empty] | SP | Cerquilho | 3
[22 empty] | SP | Coronel Macedo | 3
[22 empty] | SP | Itaberá | 2
[22 empty] | SP | Nazaré Paulista | 3
[22 empty] | SP | Taquarituba | 3
[22 empty] | SP | Tietê | 3
[22 empty] | SP | Itapetininga | 3
[22 empty] | SP | Tatuí | 3
[22 empty] | SP | Descalvado | 4
[22 empty] | SP | Águas de Santa Bárbara | 3
[22 empty] | SP | Taguaí | 3
[22 empty] | SP | Ibiúna | 3
[22 empty] | SP | Bernardino de Campos | 3
[22 empty] | SP | Vargem Grande do Sul | 4
[22 empty] | SP | Óleo | 3
[22 empty] | SP | São Pedro do Turvo | 3
[22 empty] | SP | Gália | 3
[22 empty] | SP | Apiaí | 3
[22 empty] | SP | Ibirarema | 3
[22 empty] | SP | Manduri | 3
[22 empty] | SP | Santa Bárbara d'Oeste | 3
[22 empty] | SP | Ipauçu | 3
[22 empty] | SP | São João da Boa Vista | 3
[22 empty] | SP | Assis | 3
[22 empty] | SP | Paranapanema | 3
[22 empty] | PR | Bela Vista do Paraíso | 3
[22 empty] | SP | Piratininga | 4
[22 empty] | RJ | Cabo Frio | 8
[22 empty] | RJ | Arraial do Cabo | 3
[22 empty] | BA | Mucuri | 8
[22 empty] | RJ | Armação de Búzios | 3
[22 empty] | BA | Nova Viçosa | 8
[22 empty] | BA | Itabela | 8
[22 empty] | BA | Belmonte | 8
[22 empty] | ES | João Neiva | 8
[22 empty] | BA | Teixeira de Freitas | 8
[22 empty] | BA | Itamaraju | 8
[22 empty] | MG | Jaguaraçu | 3
[22 empty] | MG | Timóteo | 3
[22 empty] | ES | Sooretama | 8
[22 empty] | ES | Conceição da Barra | 8
[22 empty] | BA | Prado | 8
[22 empty] | BA | Guaratinga | 8
[22 empty] | ES | Colatina | 8
[22 empty] | ES | Aracruz | 8
[22 empty] | BA | Santa Inês | 5
[22 empty] | ES | Ibiraçu | 8
[22 empty] | BA | Jucuruçu | 8
[22 empty] | BA | Alcobaça | 8
[22 empty] | MG | Palmópolis | 5
[22 empty] | MG | Rio do Prado | 5
[22 empty] | ES | São Roque do Canaã | 8
[22 empty] | PE | Limoeiro | 8
[22 empty] | BA | Pojuca | 8
[22 empty] | BA | Brejões | 8
[22 empty] | PE | Saloá | 8
[22 empty] | BA | Jandaíra | 8
[22 empty] | RJ | Araruama | 3
[22 empty] | BA | Paripiranga | 8
[22 empty] | BA | Itagimirim | 8
[22 empty] | BA | Una | 8
[22 empty] | BA | Mascote | 8
[22 empty] | BA | Pedro Alexandre | 8
[22 empty] | RJ | Quissamã | 5
[22 empty] | MG | Felisburgo | 5
[22 empty] | PE | João Alfredo | 8
[22 empty] | RJ | Saquarema | 3
[22 empty] | RJ | Iguaba Grande | 3
[22 empty] | BA | Itapebi | 8
[22 empty] | BA | Vereda | 8
[22 empty] | MG | Marliéria | 3
[22 empty] | MG | Bertópolis | 5
[22 empty] | MG | Salto da Divisa | 5
[22 empty] | PE | Carpina | 8
[22 empty] | RN | Serra de São Bento | 8
[22 empty] | MG | Antônio Dias | 3
[22 empty] | ES | Rio Novo do Sul | 8
[22 empty] | MG | Santa Helena de Minas | 5
[22 empty] | BA | Itanhém | 8
[22 empty] | BA | Condeúba | 6
[22 empty] | BA | Canavieiras | 8
[22 empty] | RJ | Maricá | 3
[22 empty] | BA | Cordeiros | 6
[22 empty] | BA | Cravolândia | 5
[22 empty] | RN | Passa e Fica | 8
[22 empty] | ES | Vila Pavão | 8
[22 empty] | PE | Paranatama | 8
[22 empty] | PE | Cumaru | 8
[22 empty] | ES | Fundão | 8
[22 empty] | ES | Pedro Canário | 8
[22 empty] | SE | Tobias Barreto | 8
[22 empty] | BA | Piripá | 5
[22 empty] | MG | Santo Antônio do Jacinto | 5
[22 empty] | MG | Dionísio | 3
[22 empty] | ES | Barra de São Francisco | 5
[22 empty] | BA | Santa Luzia | 8
[22 empty] | MG | São Domingos do Prata | 3
[22 empty] | ES | Cariacica | 8
[22 empty] | ES | Água Doce do Norte | 5
[22 empty] | ES | Jaguaré | 8
[22 empty] | RR | Normandia | 8
[22 empty] | MG | Machacalis | 5
[22 empty] | MG | Nova Belém | 5
[22 empty] | MG | Rubim | 5
[22 empty] | ES | Itapemirim | 8
[22 empty] | MG | Itabirinha de Mantena | 5
[22 empty] | PE | São Joaquim do Monte | 8
[22 empty] | ES | Serra | 8
[22 empty] | ES | Linhares | 8
[22 empty] | MG | Brasilândia de Minas | 6
[22 empty] | MG | Umburatiba | 5
[22 empty] | ES | Marataizes | 8
[22 empty] | MG | São João do Manteninha | 5
[22 empty] | MG | Fronteira dos Vales | 5
[22 empty] | RJ | Rio Bonito | 3
[22 empty] | MG | São José do Divino | 5
[22 empty] | BA | Cardeal da Silva | 8
[22 empty] | RR | Uiramutã | 8
[22 empty] | MG | Cuparaque | 5
[22 empty] | BA | Camacan | 8
[22 empty] | BA | Araçás | 8
[22 empty] | MG | Central de Minas | 5
[22 empty] | MG | Goiabeira | 5
[22 empty] | RN | Monte das Gameleiras | 8
[22 empty] | AL | Santa Luzia do Norte | 8
[22 empty] | MG | Mendes Pimentel | 5
[22 empty] | RN | São José do Campestre | 8
[22 empty] | MG | Mantena | 5
[22 empty] | BA | Lafaiete Coutinho | 5
[22 empty] | RR | Amajari | 8
[22 empty] | BA | Mortugaba | 6
[22 empty] | BA | Ubaíra | 5
[22 empty] | BA | Medeiros Neto | 8
[22 empty] | MG | Nova Módica | 5
[22 empty] | MG | Divino das Laranjeiras | 5
[22 empty] | BA | São Sebastião do Passé | 8
[22 empty] | MG | Frutal | 6
[22 empty] | BA | Arataca | 8
[22 empty] | MG | Águas Formosas | 5
[22 empty] | MG | São Félix de Minas | 5
[22 empty] | ES | Mantenópolis | 5
[22 empty] | MG | São Geraldo do Baixio | 5
[22 empty] | BA | Entre Rios | 8
[22 empty] | ES | Ecoporanga | 8
[22 empty] | BA | Presidente Jânio Quadros | 5
[22 empty] | PE | Jurema | 8
[22 empty] | BA | Catu | 8
[22 empty] | MG | Crisólita | 5
[22 empty] | GO | Uirapurú | 6
[22 empty] | PE | Jupi | 8
[22 empty] | RN | Lagoa d'Anta | 8
[22 empty] | MG | São José do Goiabal | 3
[22 empty] | ES | Guarapari | 8
[22 empty] | MG | Nova Era | 3
[22 empty] | AL | Estrela de Alagoas | 8
[22 empty] | BA | Ouriçangas | 8
[22 empty] | BA | São José da Vitória | 8
[22 empty] | MG | Pescador | 5
[22 empty] | MG | Galiléia | 5
[22 empty] | BA | Itaquara | 5
[22 empty] | PE | Lajedo | 8
[22 empty] | BA | Buerarema | 8
[22 empty] | MG | Resplendor | 5
[22 empty] | MG | Montezuma | 6
[22 empty] | BA | Mutuípe | 8
[22 empty] | BA | Jiquiriçá | 5
[22 empty] | BA | Pau Brasil | 8
[22 empty] | MG | Tumiritinga | 5
[22 empty] | ES | Vargem Alta | 8
[22 empty] | MG | Campanário | 5
[22 empty] | MG | Conselheiro Pena | 5
[22 empty] | PB | Campo de Santana | 8
[22 empty] | PB | Riachão | 8
[22 empty] | PE | Lagoa dos Gatos | 8
[22 empty] | RJ | São João da Barra | 5
[22 empty] | BA | Jacaraci | 6
[22 empty] | BA | Laje | 8
[22 empty] | BA | Esplanada | 8
[22 empty] | BA | Amargosa | 8
[22 empty] | MG | Santa Rita do Itueto | 5
[22 empty] | PR | Apucarana | 3
[22 empty] | BA | Ilhéus | 8
[22 empty] | ES | Iconha | 8
[22 empty] | MG | Pavão | 5
[22 empty] | PB | Araruna | 8
[22 empty] | SC | Joinville | 5
[22 empty] | RN | Tangará | 8
[22 empty] | MG | Jampruca | 5
[22 empty] | AL | Marechal Deodoro | 8
[22 empty] | ES | Piúma | 8
[22 empty] | BA | Ibirapuã | 8
[22 empty] | MG | Frei Gaspar | 5
[22 empty] | BA | Lajedão | 8
[22 empty] | MG | Santa Maria do Salto | 5
[22 empty] | BA | Itabuna | 8
[22 empty] | RJ | Mangaratiba | 8
[22 empty] | BA | São Miguel das Matas | 8
[22 empty] | MG | Itambacuri | 5
[22 empty] | BA | Itatim | 8
[22 empty] | PE | Salgadinho | 8
[22 empty] | MG | Ouro Verde de Minas | 5
[22 empty] | AL | Pariconha | 5
[22 empty] | MG | Coromandel | 4
[22 empty] | BA | Caculé | 6
[22 empty] | BA | Licínio de Almeida | 6
[22 empty] | MG | Novo Oriente de Minas | 5
[22 empty] | BA | Jussari | 8
[22 empty] | MG | Santo Antônio do Retiro | 6
[22 empty] | MG | Poté | 5
[22 empty] | BA | Lajedo do Tabocal | 5
[22 empty] | MG | Frei Inocêncio | 5
[22 empty] | MG | Mathias Lobato | 5
[22 empty] | BA | Elísio Medrado | 8
[22 empty] | PB | Amparo | 6
[22 empty] | RR | Pacaraima | 8
[22 empty] | PE | Bezerros | 8
[22 empty] | MG | Franciscópolis | 5
[22 empty] | RJ | São Gonçalo | 5
[22 empty] | BA | Ituberá | 8
[22 empty] | MG | Ataléia | 5
[22 empty] | PE | Palmeirina | 8
[22 empty] | ES | Anchieta | 8
[22 empty] | MG | Malacacheta | 5
[22 empty] | BA | Varzedo | 8
[22 empty] | MG | Três Marias | 4
[22 empty] | BA | Uruçuca | 8
[22 empty] | MG | Capitão Andrade | 5
[22 empty] | BA | Iaçu | 8
[22 empty] | GO | Hidrolândia | 6
[22 empty] | MG | Ladainha | 5
[22 empty] | BA | Santa Cruz Cabrália | 8
[22 empty] | MG | Governador Valadares | 5
[22 empty] | MG | Alvarenga | 5
[22 empty] | PE | Calçado | 8
[22 empty] | MG | Marilac | 5
[22 empty] | PB | Teixeira | 7
[22 empty] | MG | São João do Paraíso | 5
[22 empty] | GO | Cristalina | 4
[22 empty] | BA | Ibiassucê | 6
[22 empty] | MG | Itanhomi | 5
[22 empty] | BA | Acajutiba | 8
[22 empty] | BA | Guajeru | 6
[22 empty] | BA | Santo Antônio de Jesus | 8
[22 empty] | MG | Catuji | 5
[22 empty] | MG | Itaipé | 5
[22 empty] | RJ | Niterói | 5
[22 empty] | BA | Presidente Tancredo Neves | 8
[22 empty] | ES | Alfredo Chaves | 8
[22 empty] | MG | Serra dos Aimorés | 5
[22 empty] | MG | São Domingos das Dores | 3
[22 empty] | MG | São Sebastião do Anta | 3
[22 empty] | BA | Itapicuru | 8
[22 empty] | BA | Nilo Peçanha | 8
[22 empty] | BA | Bonito | 5
[22 empty] | BA | Cafarnaum | 5
[22 empty] | BA | Caetité | 6
[22 empty] | MG | Entre Folhas | 3
[22 empty] | MG | Inhapim | 3
[22 empty] | MG | Vargem Alegre | 3
[22 empty] | MG | Novo Cruzeiro | 5
[22 empty] | BA | Itapé | 8
[22 empty] | BA | Inhambupe | 8
[22 empty] | BA | Aporá | 8
[22 empty] | MG | Setubinha | 3
[22 empty] | BA | Santa Teresinha | 8
[22 empty] | BA | Terra Nova | 8
[22 empty] | MG | São José da Safira | 3
[22 empty] | PB | Barra de Santana | 8
[22 empty] | MG | Arapuá | 4
[22 empty] | PB | Imaculada | 7
[22 empty] | PE | Santa Terezinha | 7
[22 empty] | MG | Teófilo Otoni | 5
[22 empty] | BA | Barro Preto | 8
[22 empty] | MG | Pingo d'Água | 3
[22 empty] | MG | Córrego Novo | 3
[22 empty] | BA | Castro Alves | 8
[22 empty] | MG | São Pedro dos Ferros | 3
[22 empty] | BA | Água Fria | 8
[22 empty] | BA | Itaju do Colônia | 8
[22 empty] | BA | Utinga | 5
[22 empty] | MG | Pocrane | 3
[22 empty] | BA | Muniz Ferreira | 8
[22 empty] | BA | Porto Seguro | 8
[22 empty] | MG | Angelândia | 5
[22 empty] | MG | Ninheira | 5
[22 empty] | BA | Aratuípe | 8
[22 empty] | BA | Nazaré | 8
[22 empty] | BA | América Dourada | 5
[22 empty] | BA | Irará | 8
[22 empty] | ES | Vila Velha | 8
[22 empty] | PB | Livramento | 7
[22 empty] | BA | Wagner | 5
[22 empty] | MG | Ubaporanga | 3
[22 empty] | BA | Rio Real | 8
[22 empty] | MG | Nacip Raydan | 3
[22 empty] | MG | Imbé de Minas | 3
[22 empty] | BA | Dom Macedo Costa | 8
[22 empty] | MG | Buenópolis | 3
[22 empty] | MG | Vargem Grande do Rio Pardo | 6
[22 empty] | MG | São Gonçalo do Abaeté | 4
[22 empty] | PB | Dona Inês | 8
[22 empty] | BA | Morro do Chapéu | 5
[22 empty] | BA | Lajedinho | 5
[22 empty] | BA | Taperoá | 8
[22 empty] | GO | Posse | 6
[22 empty] | PB | Riacho de Santo Antônio | 8
[22 empty] | RJ | São Francisco de Itabapoana | 5
[22 empty] | BA | São Felipe | 8
[22 empty] | BA | Macarani | 5
[22 empty] | MG | Joaquim Felício | 3
[22 empty] | BA | Itajuípe | 8
[22 empty] | MG | Água Boa | 3
[22 empty] | BA | Teolândia | 8
[22 empty] | MG | Raul Soares | 3
[22 empty] | BA | Lagoa Real | 5
[22 empty] | MG | Bom Jesus do Galho | 3
[22 empty] | ES | Muniz Freire | 5
[22 empty] | MG | Aricanduva | 3
[22 empty] | BA | Crisópolis | 8
[22 empty] | PE | Panelas | 8
[22 empty] | BA | Conceição do Almeida | 8
[22 empty] | MG | Santa Maria do Suaçuí | 3
[22 empty] | BA | Rio do Antônio | 5
[22 empty] | RN | Japi | 8
[22 empty] | MG | Raposos | 2
[22 empty] | GO | Luziânia | 4
[22 empty] | MG | Morada Nova de Minas | 4
[22 empty] | GO | Guarani de Goiás | 6
[22 empty] | MG | Turmalina | 3
[22 empty] | BA | Ibicaraí | 8
[22 empty] | BA | Piraí do Norte | 8
[22 empty] | BA | Teodoro Sampaio | 8
[22 empty] | MG | Mata Verde | 5
[22 empty] | PB | São José do Bonfim | 7
[22 empty] | BA | Cairu | 8
[22 empty] | MG | Divisópolis | 5
[22 empty] | MG | Lagamar | 4
[22 empty] | PE | Sairé | 8
[22 empty] | MG | São Gotardo | 3
[22 empty] | GO | Mambaí | 6
[22 empty] | MG | Sabará | 2
[22 empty] | MG | João Pinheiro | 6
[22 empty] | BA | Wenceslau Guimarães | 8
[22 empty] | MG | Varjão de Minas | 4
[22 empty] | BA | Tapiramutá | 5
[22 empty] | MG | Carmo do Paranaíba | 4
[22 empty] | BA | Sátiro Dias | 8
[22 empty] | BA | Jitaúna | 8
[22 empty] | MG | Caratinga | 3
[22 empty] | PB | Desterro | 7
[22 empty] | MG | Piedade de Caratinga | 3
[22 empty] | PB | Itatuba | 8
[22 empty] | MG | Ibiá | 3
[22 empty] | MG | Ipatinga | 3
[22 empty] | PB | Alcantil | 8
[22 empty] | CE | Barro | 7
[22 empty] | PE | Poção | 8
[22 empty] | MG | Lagoa Grande | 6
[22 empty] | BA | João Dourado | 5
[22 empty] | PB | Queimadas | 8
[22 empty] | BA | Conceição da Feira | 8
[22 empty] | PB | Cubati | 8
[22 empty] | MG | Vazante | 6
[22 empty] | MG | Vermelho Novo | 3
[22 empty] | PB | Cacimbas | 7
[22 empty] | MG | Coronel Fabriciano | 3
[22 empty] | PB | Juazeirinho | 8
[22 empty] | MG | Campos Altos | 3
[22 empty] | BA | Aurelino Leal | 8
[22 empty] | BA | Ubaitaba | 8
[22 empty] | PB | Mãe d'Água | 7
[22 empty] | MG | Passa Vinte | 3
[22 empty] | PB | São José dos Cordeiros | 8
[22 empty] | BA | Gandu | 8
[22 empty] | CE | Mauriti | 7
[22 empty] | BA | Sapeaçu | 8
[22 empty] | PB | Tenório | 8
[22 empty] | PB | Duas Estradas | 8
[22 empty] | PB | Serra da Raiz | 8
[22 empty] | PB | Juarez Távora | 8
[22 empty] | BA | Planalto | 8
[22 empty] | MG | Caeté | 2
[22 empty] | MG | Engenheiro Navarro | 4
[22 empty] | MG | Santa Luzia | 3
[22 empty] | GO | Ouvidor | 6
[22 empty] | PR | Congonhinhas | 2
[22 empty] | BA | Olindina | 8
[22 empty] | BA | Encruzilhada | 5
[22 empty] | MG | Matutina | 3
[22 empty] | MG | Santa Bárbara do Leste | 3
[22 empty] | TO | Dianópolis | 7
[22 empty] | MS | Ribas do Rio Pardo | 6
[22 empty] | PB | Logradouro | 8
[22 empty] | BA | Floresta Azul | 8
[22 empty] | BA | Santanópolis | 8
[22 empty] | MG | Bocaiúva | 4
[22 empty] | BA | Ribeirão do Largo | 5
[22 empty] | GO | Iaciara | 6
[22 empty] | BA | Ourolândia | 5
[22 empty] | PB | Gurjão | 8
[22 empty] | BA | Várzea Nova | 5
[22 empty] | MG | Indaiabira | 5
[22 empty] | PB | Prata | 6
[22 empty] | PB | Junco do Seridó | 8
[22 empty] | RN | Equador | 8
[22 empty] | PB | Belém | 8
[22 empty] | BA | Itamari | 8
[22 empty] | BA | Cabaceiras do Paraguaçu | 8
[22 empty] | BA | Biritinga | 8
[22 empty] | MG | Vespasiano | 2
[22 empty] | BA | Coaraci | 8
[22 empty] | BA | Almadina | 8
[22 empty] | PB | Areia de Baraúnas | 7
[22 empty] | TO | Novo Jardim | 7
[22 empty] | BA | Rafael Jambeiro | 8
[22 empty] | BA | Santa Cruz da Vitória | 8
[22 empty] | MG | São José da Lapa | 3
[22 empty] | PB | Assunção | 8
[22 empty] | PB | Zabelê | 6
[22 empty] | PB | Soledade | 8
[22 empty] | PB | Pedra Lavrada | 8
[22 empty] | BA | Canudos | 7
[22 empty] | BA | Mundo Novo | 8
[22 empty] | BA | Pé de Serra | 8
[22 empty] | PB | Caraúbas | 8
[22 empty] | DF | Brasília | 4
[22 empty] | BA | Apuarema | 8
[22 empty] | PB | Nova Palmeira | 8
[22 empty] | BA | Pintadas | 8
[22 empty] | PB | Serraria | 8
[22 empty] | MG | Santo Antônio do Amparo | 3
[22 empty] | MG | Lagoa Santa | 2
[22 empty] | MG | Ribeirão Vermelho | 3
[22 empty] | PB | Damião | 8
[22 empty] | BA | Baixa Grande | 8
[22 empty] | PB | Picuí | 8
[22 empty] | MG | Ribeirão das Neves | 2
[22 empty] | MG | Perdões | 3
[22 empty] | AL | Água Branca | 5
[22 empty] | PE | Cupira | 8
[22 empty] | BA | Coração de Maria | 8
[22 empty] | MG | Araxá | 3
[22 empty] | PB | Santo André | 8
[22 empty] | PB | Puxinanã | 8
[22 empty] | PB | Parari | 8
[22 empty] | MG | Chapada Gaúcha | 6
[22 empty] | PE | Toritama | 8
[22 empty] | PB | Serra Branca | 8
[22 empty] | PE | Pesqueira | 8
[22 empty] | SP | Franca | 4
[22 empty] | BA | Piritiba | 5
[22 empty] | BA | Malhada de Pedras | 5
[22 empty] | PB | Montadas | 8
[22 empty] | CE | Araripe | 7
[22 empty] | BA | Cruz das Almas | 8
[22 empty] | PB | Olivedos | 8
[22 empty] | MG | Confins | 2
[22 empty] | PB | Nova Floresta | 8
[22 empty] | RN | Jaçanã | 8
[22 empty] | RN | São Bento do Trairí | 8
[22 empty] | PB | São José de Princesa | 6
[22 empty] | MG | Taquaraçu de Minas | 3
[22 empty] | PB | Congo | 8
[22 empty] | PB | Riachão do Bacamarte | 8
[22 empty] | PB | Aroeiras | 8
[22 empty] | PB | Pilõezinhos | 8
[22 empty] | AL | Pilar | 8
[22 empty] | BA | Amélia Rodrigues | 8
[22 empty] | RN | Coronel Ezequiel | 7
[22 empty] | PR | Nova Fátima | 3
[22 empty] | BA | Jaguaquara | 5
[22 empty] | BA | Araci | 8
[22 empty] | PB | Fagundes | 8
[22 empty] | PB | Boa Vista | 8
[22 empty] | BA | Riachão do Jacuípe | 8
[22 empty] | PB | Cuité | 8
[22 empty] | BA | Ibicuí | 8
[22 empty] | PB | Camalaú | 5
[22 empty] | BA | Mairi | 8
[22 empty] | PB | Serra Redonda | 8
[22 empty] | BA | Nova Canaã | 8
[22 empty] | BA | Nova Ibiá | 8
[22 empty] | PB | Pocinhos | 8
[22 empty] | MG | Buritis | 6
[22 empty] | PB | Salgadinho | 8
[22 empty] | MG | Passa Tempo | 2
[22 empty] | BA | Iguaí | 8
[22 empty] | BA | Capela do Alto Alegre | 8
[22 empty] | PB | Barra de São Miguel | 8
[22 empty] | MG | Cana Verde | 3
[22 empty] | PB | Solânea | 8
[22 empty] | BA | Ruy Barbosa | 8
[22 empty] | BA | Teofilândia | 8
[22 empty] | PB | São João do Cariri | 8
[22 empty] | MG | Guarda-Mor | 6
[22 empty] | BA | Saúde | 8
[22 empty] | PE | Tabira | 6
[22 empty] | BA | Várzea da Roça | 8
[22 empty] | PB | Alagoa Nova | 8
[22 empty] | MG | Belo Horizonte | 3
[22 empty] | GO | Alvorada do Norte | 6
[22 empty] | GO | Simolândia | 6
[22 empty] | PB | Massaranduba | 8
[22 empty] | BA | Santo Estêvão | 8
[22 empty] | PB | Alagoinha | 8
[22 empty] | PB | São Sebastião de Lagoa de Roça | 8
[22 empty] | BA | Ichu | 8
[22 empty] | PB | Lagoa Seca | 8
[22 empty] | PB | Areial | 8
[22 empty] | PB | Matinhas | 8
[22 empty] | PB | Cacimba de Dentro | 8
[22 empty] | PB | São João do Tigre | 5
[22 empty] | BA | Nova Fátima | 8
[22 empty] | MG | Barão de Cocais | 3
[22 empty] | CE | Parambu | 7
[22 empty] | CE | Potengi | 7
[22 empty] | PB | Gado Bravo | 8
[22 empty] | PB | Santa Cecília | 8
[22 empty] | PB | Bananeiras | 8
[22 empty] | PB | Borborema | 8
[22 empty] | BA | Caatiba | 5
[22 empty] | BA | Mirangaba | 5
[22 empty] | BA | Conceição do Jacuípe | 8
[22 empty] | PB | Casserengue | 8
[22 empty] | PB | Pilões | 8
[22 empty] | BA | Valença | 8
[22 empty] | PB | Remígio | 6
[22 empty] | BA | Retirolândia | 8
[22 empty] | PB | Taperoá | 8
[22 empty] | PB | Coxixola | 8
[22 empty] | PB | Arara | 8
[22 empty] | PB | São Domingos do Cariri | 8
[22 empty] | MG | Pimenta | 2
[22 empty] | BA | Itambé | 5
[22 empty] | PB | Esperança | 8
[22 empty] | PB | Baraúna | 8
[22 empty] | BA | Conceição do Coité | 8
[22 empty] | MG | Nepomuceno | 2
[22 empty] | MG | Santa Rosa da Serra | 3
[22 empty] | BA | São Domingos | 8
[22 empty] | PE | Cachoeirinha | 8
[22 empty] | BA | Caldeirão Grande | 8
[22 empty] | PB | Alagoa Grande | 8
[22 empty] | BA | Antônio Cardoso | 8
[22 empty] | MG | Santana do Jacaré | 3
[22 empty] | MS | Camapuã | 6
[22 empty] | PB | Algodão de Jandaíra | 8
[22 empty] | PB | Sossego | 8
[22 empty] | BA | Ipecaetá | 8
[22 empty] | PB | Barra de Santa Rosa | 8
[22 empty] | PE | Ibirajuba | 8
[22 empty] | BA | Macajuba | 8
[22 empty] | PB | Manaíra | 6
[22 empty] | BA | Barra do Choça | 5
[22 empty] | PB | Campina Grande | 8
[22 empty] | PB | Sumé | 8
[22 empty] | BA | Várzea do Poço | 8
[22 empty] | BA | Miguel Calmon | 8
[22 empty] | BA | Serra Preta | 8
[22 empty] | BA | Ribeira do Pombal | 8
[22 empty] | BA | Valente | 8
[22 empty] | GO | Catalão | 6
[22 empty] | MG | Campo Belo | 2
[22 empty] | GO | Cumari | 6
[22 empty] | BA | Aiquara | 8
[22 empty] | CE | Caridade | 5
[22 empty] | MS | Jaraguari | 6
[22 empty] | GO | Anhanguera | 6
[22 empty] | MG | Cristais | 2
[22 empty] | BA | Caém | 8
[22 empty] | MG | Araguari | 6
[22 empty] | BA | São Gonçalo dos Campos | 8
[22 empty] | BA | Ponto Novo | 8
[22 empty] | GO | Flores de Goiás | 6
[22 empty] | CE | Palmácia | 8
[22 empty] | MG | Aguanil | 2
[22 empty] | SP | Casa Branca | 4
[22 empty] | MG | Tapira | 3
[22 empty] | GO | Goiandira | 6
[22 empty] | GO | Vila Boa | 6
[22 empty] | CE | Guaramiranga | 5
[22 empty] | CE | Mulungu | 5
[22 empty] | MS | Terenos | 6
[22 empty] | MG | Pains | 2
[22 empty] | GO | Nova Roma | 6
[22 empty] | MG | Uberlândia | 4
[22 empty] | PB | Areia | 8
[22 empty] | MS | Bandeirantes | 6
[22 empty] | RJ | Resende | 3
[22 empty] | PB | São Sebastião do Umbuzeiro | 7
[22 empty] | BA | Tucano | 8
[22 empty] | BA | Filadélfia | 8
[22 empty] | BA | Serrolândia | 8
[22 empty] | MG | Serra do Salitre | 4
[22 empty] | CE | Baturité | 5
[22 empty] | BA | Jacobina | 8
[22 empty] | CE | Pacoti | 5
[22 empty] | MS | Costa Rica | 6
[22 empty] | GO | São João d'Aliança | 6
[22 empty] | MG | Candeias | 2
[22 empty] | BA | Campo Formoso | 7
[22 empty] | MS | Figueirão | 6
[22 empty] | GO | Cabeceiras | 6
[22 empty] | PB | São José de Caiana | 7
[22 empty] | MS | Campo Grande | 6
[22 empty] | BA | Antônio Gonçalves | 7
[22 empty] | PE | Agrestina | 8
[22 empty] | GO | Água Fria de Goiás | 6
[22 empty] | MT | Tapurah | 5
[22 empty] | MG | Serra da Saudade | 3
[22 empty] | GO | Formosa | 6
[22 empty] | GO | Teresina de Goiás | 6
[22 empty] | BA | Vitória da Conquista | 5
[22 empty] | BA | Jaguarari | 7
[22 empty] | PB | Serra Grande | 7
[22 empty] | GO | Alto Paraíso de Goiás | 6
[22 empty] | PE | Altinho | 8
[22 empty] | PE | Angelim | 8
[22 empty] | SP | Jales | 6
[22 empty] | GO | Colinas do Sul | 6
[22 empty] | RO | Vilhena | 8
[22 empty] | GO | Cavalcante | 6
[22 empty] | MT | Alto Taquari | 6
[22 empty] | BA | Ibirataia | 8
[22 empty] | MG | Córrego Fundo | 2
[22 empty] | PE | Camocim de São Félix | 8
[22 empty] | BA | Senhor do Bonfim | 7
[22 empty] | GO | Niquelândia | 6
[22 empty] | PE | São João | 8
[22 empty] | MT | Itiquira | 6
[22 empty] | MT | Itanhangá_MT | 5
[22 empty] | MG | Dores do Indaiá | 3
[22 empty] | PB | Monteiro | 6
[22 empty] | PE | Caruaru | 8
[22 empty] | MS | Alcinópolis | 6
[22 empty] | MS | Chapadão do Sul | 6
[22 empty] | MS | Anastácio | 5
[22 empty] | MT | Campos de Júlio | 5
[22 empty] | MS | Aquidauana | 5
[22 empty] | BA | Brumado | 5
[22 empty] | MT | Campo Verde | 6
[22 empty] | GO | Rio Verde | 6
[22 empty] | MG | Formiga | 2
[22 empty] | RO | Colorado do Oeste | 8
[22 empty] | MS | Sonora | 6
[22 empty] | MT | Ipiranga do Norte | 5
[22 empty] | PE | Arcoverde | 7
[22 empty] | PE | Garanhuns | 5
[22 empty] | RO | Cabixi | 8
[22 empty] | MT | Campo Novo do Parecis | 5
[22 empty] | MT | Dom Aquino | 6
[22 empty] | MT | Jaciara | 6
[22 empty] | MT | São Pedro da Cipa | 6
[22 empty] | GO | Caiapônia | 6
[22 empty] | BA | Nova Itarana | 5
[22 empty] | AL | Maribondo | 8
[22 empty] | ES | Rio Bananal | 8
[22 empty] | ES | Pinheiros | 8
[22 empty] | PE | Lagoa do Ouro | 8
[22 empty] | ES | Águia Branca | 8
[22 empty] | ES | Vila Valério | 8
[22 empty] | ES | Boa Esperança | 8
[22 empty] | PE | Terezinha | 8
[22 empty] | AL | Taquarana | 8
[22 empty] | ES | São Gabriel da Palha | 8
[22 empty] | PE | Barra de Guabiraba | 8
[22 empty] | PE | Brejão | 8
[22 empty] | ES | São Domingos do Norte | 8
[22 empty] | BA | Ituaçu | 6
[22 empty] | PE | Lagoa Grande | 7
[22 empty] | AL | Tanque d'Arca | 8
[22 empty] | PE | Gravatá | 8
[22 empty] | PE | Santa Cruz do Capibaribe | 8
[22 empty] | PE | Iati | 8
[22 empty] | AL | Limoeiro de Anadia | 8
[22 empty] | PE | São Bento do Una | 8
[22 empty] | BA | Mirante | 5
[22 empty] | MG | Pedra Azul | 5
[22 empty] | PE | Itacuruba | 7
[22 empty] | BA | Caetanos | 5
[22 empty] | AL | Minador do Negrão | 8
[22 empty] | BA | Milagres | 8
[22 empty] | BA | Rodelas | 5
[22 empty] | BA | Maracás | 5
[22 empty] | PE | Bom Conselho | 8
[22 empty] | AL | Pindoba | 8
[22 empty] | AL | Belém | 8
[22 empty] | SP | Marília | 3
[22 empty] | AL | Coité do Nóia | 8
[22 empty] | PE | Chã Grande | 8
[22 empty] | PE | Inajá | 8
[22 empty] | PE | Santa Maria do Cambucá | 8
[22 empty] | PE | Brejo da Madre de Deus | 8
[22 empty] | BA | Curaçá | 7
[22 empty] | BA | Planaltino | 5
[22 empty] | PE | São Benedito do Sul | 8
[22 empty] | BA | Maetinga | 5
[22 empty] | PE | Maraial | 8
[22 empty] | BA | Iraquara | 5
[22 empty] | BA | Souto Soares | 5
[22 empty] | PE | Correntes | 8
[22 empty] | PE | Canhotinho | 8
[22 empty] | PE | Bonito | 8
[22 empty] | PE | Quipapá | 8
[22 empty] | BA | Contendas do Sincorá | 6
[22 empty] | BA | Tanhaçu | 6
[22 empty] | BA | Itaeté | 8
[22 empty] | PB | Caturité | 8
[22 empty] | PE | Riacho das Almas | 8
[22 empty] | BA | Iramaia | 5
[22 empty] | MG | Carlos Chagas | 5
[22 empty] | PE | Venturosa | 8
[22 empty] | ES | Domingos Martins | 8
[22 empty] | ES | Marechal Floriano | 8
[22 empty] | PE | Pombos | 8
[22 empty] | PE | Afrânio | 7
[22 empty] | PE | Vertentes | 8
[22 empty] | BA | Mulungu do Morro | 5
[22 empty] | BA | Andaraí | 8
[22 empty] | BA | Caraíbas | 5
[22 empty] | MG | Nanuque | 5
[22 empty] | BA | Anagé | 5
[22 empty] | BA | Manoel Vitorino | 8
[22 empty] | PE | Águas Belas | 8
[22 empty] | PE | Tacaratu | 8
[22 empty] | PE | Triunfo | 6
[22 empty] | BA | Nova Redenção | 8
[22 empty] | PE | Belo Jardim | 8
[22 empty] | SE | Frei Paulo | 8
[22 empty] | PE | Bom Jardim | 8
[22 empty] | BA | Mucugê | 8
[22 empty] | MG | Joaíma | 5
[22 empty] | PE | Joaquim Nabuco | 8
[22 empty] | ES | Montanha | 8
[22 empty] | PE | Serrita | 7
[22 empty] | MG | Belo Oriente | 3
[22 empty] | SE | Campo do Brito | 8
[22 empty] | PE | Pedra | 8
[22 empty] | PE | Sertânia | 6
[22 empty] | PE | Sanharó | 8
[22 empty] | PE | Dormentes | 7
[22 empty] | PE | Santa Maria da Boa Vista | 7
[22 empty] | SE | Nossa Senhora da Glória | 8
[22 empty] | PE | Frei Miguelinho | 8
[22 empty] | PE | Granito | 7
[22 empty] | PE | Santa Cruz | 7
[22 empty] | PE | Timbaúba | 8
[22 empty] | BA | Bom Jesus da Serra | 8
[22 empty] | MG | Naque | 3
[22 empty] | BA | Tremedal | 5
[22 empty] | MG | Bugre | 3
[22 empty] | SE | Macambira | 8
[22 empty] | PE | Moreilândia | 7
[22 empty] | PE | Parnamirim | 7
[22 empty] | SE | São Domingos | 8
[22 empty] | SE | Salgado | 8
[22 empty] | BA | Barro Alto | 6
[22 empty] | SE | Capela | 8
[22 empty] | SE | Cristinápolis | 8
[22 empty] | SE | Nossa Senhora Aparecida | 8
[22 empty] | SE | Tomar do Geru | 8
[22 empty] | SE | Ribeirópolis | 8
[22 empty] | GO | Crixás | 6
[22 empty] | SE | Moita Bonita | 8
[22 empty] | SE | Nossa Senhora de Lourdes | 8
[22 empty] | MG | Santana do Paraíso | 3
[22 empty] | MG | Iapu | 3
[22 empty] | PE | Carnaubeira da Penha | 7
[22 empty] | SE | Poço Redondo | 8
[22 empty] | PE | Afogados da Ingazeira | 6
[22 empty] | SE | Arauá | 8
[22 empty] | MG | Jacinto | 5
[22 empty] | MG | São João do Oriente | 5
[22 empty] | PE | Iguaraci | 6
[22 empty] | MG | Periquito | 3
[22 empty] | PE | Salgueiro | 7
[22 empty] | BA | Ibicoara | 6
[22 empty] | PE | Flores | 6
[22 empty] | PE | Belém de São Francisco | 7
[22 empty] | BA | Seabra | 5
[22 empty] | ES | Ponto Belo | 8
[22 empty] | SE | Monte Alegre de Sergipe | 8
[22 empty] | BA | Barra do Mendes | 6
[22 empty] | MG | Sobrália | 5
[22 empty] | AL | Quebrangulo | 8
[22 empty] | MS | Ladário | 8
[22 empty] | SE | Pedrinhas | 8
[22 empty] | PE | Ipubi | 7
[22 empty] | BA | Aracatu | 5
[22 empty] | GO | Santa Rita do Araguaia | 6
[22 empty] | MT | Alto Araguaia | 6
[22 empty] | MG | Mesquita | 3
[22 empty] | PE | São José do Egito | 6
[22 empty] | MG | Dom Cavati | 5
[22 empty] | MG | Tarumirim | 5
[22 empty] | SE | Riachão do Dantas | 8
[22 empty] | ES | Itaguaçu | 8
[22 empty] | PE | Terra Nova | 7
[22 empty] | BA | Palmeiras | 8
[22 empty] | MG | Jequitinhonha | 5
[22 empty] | MG | Monte Formoso | 5
[22 empty] | SE | Feira Nova | 8
[22 empty] | SE | Nossa Senhora das Dores | 8
[22 empty] | MG | Fernandes Tourinho | 5
[22 empty] | MG | Engenheiro Caldas | 5
[22 empty] | AL | Maravilha | 8
[22 empty] | SE | Umbaúba | 8
[22 empty] | BA | Canarana | 5
[22 empty] | PE | Itapetim | 7
[22 empty] | BA | Boninal | 8
[22 empty] | SE | Gracho Cardoso | 8
[22 empty] | BA | Ibipeba | 6
[22 empty] | AL | Teotônio Vilela | 8
[22 empty] | MG | São Geraldo da Piedade | 5
[22 empty] | AL | São José da Laje | 8
[22 empty] | MG | Medina | 5
[22 empty] | PE | Tacaimbó | 8
[22 empty] | AL | Major Isidoro | 8
[22 empty] | AL | Feira Grande | 8
[22 empty] | SE | Cumbe | 8
[22 empty] | BA | Belo Campo | 5
[22 empty] | AL | Olho d'Água das Flores | 8
[22 empty] | AL | Cacimbinhas | 8
[22 empty] | BA | Uibaí | 6
[22 empty] | AL | Canapi | 8
[22 empty] | AL | Mar Vermelho | 8
[22 empty] | MG | Mato Verde | 6
[22 empty] | SE | Simão Dias | 8
[22 empty] | AL | Ibateguara | 8
[22 empty] | AL | Passo de Camaragibe | 8
[22 empty] | PE | Mirandiba | 7
[22 empty] | MG | Açucena | 5
[22 empty] | PB | Monte Horebe | 7
[22 empty] | PE | Custódia | 6
[22 empty] | PB | Bonito de Santa Fé | 7
[22 empty] | GO | Amaralina | 7
[22 empty] | CE | Penaforte | 7
[22 empty] | GO | Davinópolis | 6
[22 empty] | ES | Mucurici | 8
[22 empty] | MG | Alpercata | 5
[22 empty] | BA | Irajuba | 5
[22 empty] | BA | Jussara | 6
[22 empty] | PB | Princesa Isabel | 6
[22 empty] | AL | Paulo Jacinto | 8
[22 empty] | AL | Viçosa | 8
[22 empty] | MG | Coroaci | 3
[22 empty] | MG | Padre Paraíso | 5
[22 empty] | BA | Ibititá | 6
[22 empty] | AL | Poço das Trincheiras | 8
[22 empty] | AL | Santana do Mundaú | 8
[22 empty] | GO | Campos Verdes | 6
[22 empty] | PR | Cambará | 3
[22 empty] | AL | Ouro Branco | 8
[22 empty] | BA | Presidente Dutra | 6
[22 empty] | MG | Caraí | 5
[22 empty] | AL | Joaquim Gomes | 8
[22 empty] | AL | Igaci | 8
[22 empty] | BA | Rio de Contas | 6
[22 empty] | AL | Senador Rui Palmeira | 8
[22 empty] | AL | Dois Riachos | 8
[22 empty] | AL | Cajueiro | 8
[22 empty] | AL | Chã Preta | 8
[22 empty] | GO | Faina | 6
[22 empty] | GO | Três Ranchos | 6
[22 empty] | AL | Inhapi | 8
[22 empty] | BA | Central | 6
[22 empty] | BA | Boa Nova | 8
[22 empty] | MG | Biquinhas | 4
[22 empty] | MG | Joanésia | 3
[22 empty] | AL | Lagoa da Canoa | 8
[22 empty] | MG | Braúnas | 3
[22 empty] | AL | Olivença | 8
[22 empty] | MG | Taparuba | 3
[22 empty] | AL | Santana do Ipanema | 8
[22 empty] | MG | Mutum | 5
[22 empty] | MG | Douradoquara | 6
[22 empty] | BA | Novo Horizonte | 5
[22 empty] | BA | Livramento de Nossa Senhora | 6
[22 empty] | MG | Porteirinha | 6
[22 empty] | MG | São Sebastião do Maranhão | 3
[22 empty] | BA | Poções | 8
[22 empty] | BA | Itaguaçu da Bahia | 6
[22 empty] | GO | Mara Rosa | 6
[22 empty] | AL | Carneiros | 8
[22 empty] | AL | Delmiro Gouveia | 5
[22 empty] | GO | Caldas Novas | 4
[22 empty] | BA | Érico Cardoso | 5
[22 empty] | BA | Rio do Pires | 6
[22 empty] | MG | Ponto dos Volantes | 5
[22 empty] | PE | Araripina | 7
[22 empty] | GO | Alto Horizonte | 6
[22 empty] | MG | Riacho dos Machados | 3
[22 empty] | PB | Ouro Velho | 6
[22 empty] | MG | Grupiara | 6
[22 empty] | MG | Paineiras | 4
[22 empty] | BA | Itagi | 8
[22 empty] | GO | Estrela do Norte | 6
[22 empty] | RO | Ji-Paraná | 8
[22 empty] | MG | Veredinha | 3
[22 empty] | MG | Itaobim | 5
[22 empty] | MG | Serranópolis de Minas | 3
[22 empty] | MG | Monjolos | 3
[22 empty] | BA | São Gabriel | 6
[22 empty] | BA | Dom Basílio | 6
[22 empty] | BA | Caturama | 6
[22 empty] | BA | Paramirim | 6
[22 empty] | MG | Pirajuba | 6
[22 empty] | GO | Quirinópolis | 6
[22 empty] | GO | Aragoiânia | 6
[22 empty] | BA | Ibitiara | 6
[22 empty] | MG | Dom Bosco | 6
[22 empty] | BA | Igaporã | 6
[22 empty] | BA | Matina | 6
[22 empty] | BA | Tanque Novo | 6
[22 empty] | MG | Bambuí | 3
[22 empty] | GO | Nova Iguaçu de Goiás | 6
[22 empty] | MG | Josenópolis | 3
[22 empty] | MG | Cachoeira de Pajeú | 5
[22 empty] | PE | Ingazeira | 6
[22 empty] | GO | Campinorte | 6
[22 empty] | MG | Cristália | 3
[22 empty] | GO | Campo Alegre de Goiás | 6
[22 empty] | MG | Padre Carvalho | 3
[22 empty] | GO | Inaciolândia | 6
[22 empty] | PB | Maturéia | 7
[22 empty] | BA | Umburanas | 5
[22 empty] | GO | Damianópolis | 6
[22 empty] | PE | Alagoinha | 8
[22 empty] | PE | Orobó | 8
[22 empty] | MG | Santa Cruz de Salinas | 5
[22 empty] | SP | Vera Cruz | 3
[22 empty] | MG | Tapiraí | 3
[22 empty] | MG | Planura | 6
[22 empty] | MG | Bonfinópolis de Minas | 6
[22 empty] | MG | Cascalho Rico | 6
[22 empty] | GO | Santa Terezinha de Goiás | 6
[22 empty] | BA | Botuporã | 6
[22 empty] | MG | Estrela do Sul | 6
[22 empty] | MG | Comercinho | 5
[22 empty] | MG | Rubelita | 3
[22 empty] | BA | Irecê | 6
[22 empty] | MG | Virgem da Lapa | 5
[22 empty] | MG | Rio Pardo de Minas | 5
[22 empty] | GO | Guapó | 6
[22 empty] | MG | Bom Jesus do Amparo | 3
[22 empty] | MG | Francisco Badaró | 5
[22 empty] | MG | Jenipapo de Minas | 5
[22 empty] | GO | Castelândia | 6
[22 empty] | MG | Olhos-d'Água | 4
[22 empty] | MG | Francisco Dumont | 4
[22 empty] | BA | Ibipitanga | 6
[22 empty] | MG | José Gonçalves de Minas | 3
[22 empty] | AL | Junqueiro | 8
[22 empty] | MG | Botumirim | 3
[22 empty] | GO | Buritinópolis | 6
[22 empty] | GO | Rio Quente | 4
[22 empty] | BA | Lapão | 5
[22 empty] | PB | Seridó | 8
[22 empty] | GO | Uruaçu | 6
[22 empty] | GO | Anápolis | 6
[22 empty] | MG | Berilo | 5
[22 empty] | GO | Abadia de Goiás | 6
[22 empty] | BA | Gentio do Ouro | 6
[22 empty] | MG | Nova União | 3
[22 empty] | MG | Presidente Juscelino | 3
[22 empty] | RO | Guajará-Mirim | 8
[22 empty] | GO | Goiatuba | 6
[22 empty] | GO | Gouvelândia | 6
[22 empty] | MG | Leme do Prado | 3
[22 empty] | BA | Cândido Sales | 5
[22 empty] | GO | Goianápolis | 6
[22 empty] | CE | Salitre | 7
[22 empty] | GO | Bela Vista de Goiás | 6
[22 empty] | GO | Mairipotaba | 6
[22 empty] | GO | Cromínia | 6
[22 empty] | AL | Anadia | 8
[22 empty] | MG | Ipiaçu | 6
[22 empty] | MG | Pedro Leopoldo | 2
[22 empty] | BA | Macaúbas | 6
[22 empty] | GO | Aparecida de Goiânia | 6
[22 empty] | GO | Trindade | 6
[22 empty] | MG | Coronel Murta | 5
[22 empty] | MG | Cedro do Abaeté | 3
[22 empty] | GO | Vicentinópolis | 6
[22 empty] | PB | Água Branca | 6
[22 empty] | GO | Terezópolis de Goiás | 6
[22 empty] | MG | Comendador Gomes | 6
[22 empty] | MG | Jaboticatubas | 3
[22 empty] | BA | Pindobaçu | 7
[22 empty] | MG | Córrego Danta | 3
[22 empty] | MG | Lagoa Formosa | 4
[22 empty] | GO | Inhumas | 6
[22 empty] | PE | Manari | 8
[22 empty] | MG | Francisco Sá | 4
[22 empty] | MG | Cláudio | 4
[22 empty] | GO | Chapadão do Céu | 6
[22 empty] | MS | Bonito | 5
[22 empty] | BA | Boquira | 6
[22 empty] | SP | Botucatu | 3
[22 empty] | MG | Bonito de Minas | 6
[22 empty] | MG | Matozinhos | 2
[22 empty] | MG | Itacambira | 4
[22 empty] | BA | Ipupiara | 6
[22 empty] | MG | Romaria | 4
[22 empty] | GO | Porteirão | 6
[22 empty] | SP | Ibaté | 4
[22 empty] | MG | Curral de Dentro | 5
[22 empty] | GO | Marzagão | 6
[22 empty] | MG | Minas Novas | 3
[22 empty] | GO | Senador Canedo | 6
[22 empty] | GO | Panamá | 6
[22 empty] | MG | Berizal | 5
[22 empty] | MG | Guaraciama | 4
[22 empty] | MG | Itinga | 5
[22 empty] | GO | Professor Jamil | 6
[22 empty] | BA | Brotas de Macaúbas | 6
[22 empty] | GO | Maurilândia | 6
[22 empty] | MG | Santa Vitória | 6
[22 empty] | MG | Campo Florido | 6
[22 empty] | SP | Colômbia | 6
[22 empty] | MG | Divisa Alegre | 5
[22 empty] | GO | Caldazinha | 6
[22 empty] | PE | Santa Cruz da Baixa Verde | 6
[22 empty] | GO | Bonfinópolis | 6
[22 empty] | MG | Fruta de Leite | 3
[22 empty] | MG | Santa Juliana | 3
[22 empty] | GO | Campestre de Goiás | 6
[22 empty] | GO | Edealina | 6
[22 empty] | MG | Pedrinópolis | 3
[22 empty] | GO | Campo Limpo de Goiás | 6
[22 empty] | GO | Valparaíso de Goiás | 4
[22 empty] | PE | Casinhas | 8
[22 empty] | MG | Capim Branco | 2
[22 empty] | MG | Chapada do Norte | 5
[22 empty] | GO | Novo Gama | 4
[22 empty] | GO | Cachoeira Dourada | 6
[22 empty] | MG | Cachoeira Dourada | 6
[22 empty] | GO | Joviânia | 6
[22 empty] | GO | Turvelândia | 6
[22 empty] | GO | Caturaí | 6
[22 empty] | SP | Bauru | 4
[22 empty] | GO | Morro Agudo de Goiás | 6
[22 empty] | MT | Porto dos Gaúchos | 8
[22 empty] | AL | São Sebastião | 8
[22 empty] | MG | Morro da Garça | 3
[22 empty] | MG | Funilândia | 3
[22 empty] | GO | Sítio d'Abadia | 6
[22 empty] | MG | Baldim | 3
[22 empty] | SP | Barretos | 6
[22 empty] | GO | Nova Aurora | 4
[22 empty] | GO | Cidade Ocidental | 4
[22 empty] | GO | Santa Bárbara de Goiás | 6
[22 empty] | GO | Corumbaíba | 6
[22 empty] | GO | Goiânia | 6
[22 empty] | GO | Cezarina | 6
[22 empty] | GO | Damolândia | 6
[22 empty] | GO | Araguapaz | 6
[22 empty] | SP | Patrocínio Paulista | 4
[22 empty] | GO | Guaraíta | 7
[22 empty] | GO | Araçu | 6
[22 empty] | MG | Natalândia | 6
[22 empty] | MG | Claro dos Poções | 6
[22 empty] | MG | Montes Claros | 6
[22 empty] | GO | Edéia | 6
[22 empty] | GO | Itauçu | 6
[22 empty] | GO | Ouro Verde de Goiás | 6
[22 empty] | MG | Indianópolis | 4
[22 empty] | MS | Inocência | 6
[22 empty] | GO | Piracanjuba | 6
[22 empty] | MG | Patos de Minas | 4
[22 empty] | MG | Inimutaba | 3
[22 empty] | MG | Capitão Enéas | 4
[22 empty] | MG | Felixlândia | 4
[22 empty] | GO | Água Limpa | 6
[22 empty] | PE | Taquaritinga do Norte | 8
[22 empty] | MG | Paracatu | 6
[22 empty] | GO | Nerópolis | 6
[22 empty] | MG | Jequitaí | 4
[22 empty] | SP | Itirapuã | 4
[22 empty] | MG | Prudente de Morais | 2
[22 empty] | SP | Novais | 6
[22 empty] | MG | Cruzeiro da Fortaleza | 4
[22 empty] | GO | Itapuranga | 7
[22 empty] | SP | Júlio Mesquita | 3
[22 empty] | MG | Santana de Pirapama | 3
[22 empty] | MG | Jequitibá | 3
[22 empty] | MG | São Sebastião do Paraíso | 4
[22 empty] | GO | Goianira | 6
[22 empty] | GO | Planaltina | 6
[22 empty] | MG | Estrela do Indaiá | 3
[22 empty] | GO | Campinaçu | 7
[22 empty] | BA | Oliveira dos Brejinhos | 6
[22 empty] | GO | Santo Antônio do Descoberto | 6
[22 empty] | PE | Brejinho | 7
[22 empty] | GO | Avelinópolis | 6
[22 empty] | GO | Petrolina de Goiás | 6
[22 empty] | PE | Jataúba | 8
[22 empty] | MG | Capinópolis | 5
[22 empty] | GO | Matrinchã | 6
[22 empty] | GO | Cristianópolis | 6
[22 empty] | MG | Formoso | 6
[22 empty] | GO | Santa Rosa de Goiás | 6
[22 empty] | MG | Araçaí | 4
[22 empty] | GO | Nova Veneza | 6
[22 empty] | MG | Glaucilândia | 4
[22 empty] | MG | Santa Fé de Minas | 6
[22 empty] | MG | Sete Lagoas | 4
[22 empty] | MG | Carbonita | 3
[22 empty] | SP | Altair | 6
[22 empty] | GO | Indiara | 6
[22 empty] | MT | Alto Garças | 6
[22 empty] | SP | Restinga | 4
[22 empty] | GO | Aloândia | 6
[22 empty] | GO | Águas Lindas de Goiás | 6
[22 empty] | GO | Abadiânia | 6
[22 empty] | MG | Taiobeiras | 5
[22 empty] | GO | Brazabrantes | 6
[22 empty] | MG | Águas Vermelhas | 5
[22 empty] | MG | Papagaios | 4
[22 empty] | PE | Buíque | 8
[22 empty] | MG | Cordisburgo | 4
[22 empty] | MG | Curvelo | 3
[22 empty] | GO | Pontalina | 6
[22 empty] | MG | Veríssimo | 6
[22 empty] | MG | Arcos | 2
[22 empty] | MG | Cabeceira Grande | 6
[22 empty] | AL | Mata Grande | 8
[22 empty] | PE | São Caitano | 8
[22 empty] | GO | Heitoraí | 6
[22 empty] | GO | Taquaral de Goiás | 6
[22 empty] | GO | Nazário | 6
[22 empty] | MG | Paraopeba | 4
[22 empty] | GO | Anicuns | 6
[22 empty] | MG | Juramento | 4
[22 empty] | MG | Camacho | 4
[22 empty] | MG | Nova Ponte | 4
[22 empty] | MG | Novorizonte | 5
[22 empty] | GO | São Miguel do Passa Quatro | 6
[22 empty] | GO | Santa Helena de Goiás | 6
[22 empty] | PE | Tuparetama | 6
[22 empty] | MG | Guimarânia | 4
[22 empty] | MG | São Tomás de Aquino | 4
[22 empty] | MG | Delfinópolis | 3
[22 empty] | SP | Guaraci | 6
[22 empty] | GO | Americano do Brasil | 6
[22 empty] | GO | Paranaiguara | 6
[22 empty] | MG | Caetanópolis | 4
[22 empty] | GO | Santa Cruz de Goiás | 4
[22 empty] | MG | Capetinga | 4
[22 empty] | GO | Alexânia | 6
[22 empty] | GO | Itaguari | 6
[22 empty] | SP | Marinópolis | 6
[22 empty] | MG | Uruana de Minas | 6
[22 empty] | GO | Jesúpolis | 6
[22 empty] | MG | Urucuia | 6
[22 empty] | MG | Fortaleza de Minas | 4
[22 empty] | GO | Uruana | 6
[22 empty] | GO | Mimoso de Goiás | 6
[22 empty] | GO | Itaguaru | 6
[22 empty] | SP | Lins | 3
[22 empty] | GO | São Simão | 6
[22 empty] | MG | Pratápolis | 4
[22 empty] | BA | Cocos | 6
[22 empty] | MG | Quartel Geral | 3
[22 empty] | GO | Palmelo | 4
[22 empty] | MS | Rochedo | 6
[22 empty] | GO | Buriti Alegre | 6
[22 empty] | GO | Adelândia | 6
[22 empty] | SP | São Joaquim da Barra | 4
[22 empty] | MG | Luz | 3
[22 empty] | MG | Cássia | 4
[22 empty] | GO | Acreúna | 6
[22 empty] | GO | São Francisco de Goiás | 6
[22 empty] | BA | Coribe | 6
[22 empty] | MG | Tupaciguara | 4
[22 empty] | MG | Itapecerica | 4
[22 empty] | GO | Jandaia | 6
[22 empty] | GO | Orizona | 6
[22 empty] | SP | Miguelópolis | 4
[22 empty] | GO | São Patrício | 6
[22 empty] | MG | Uberaba | 3
[22 empty] | MG | Itaú de Minas | 4
[22 empty] | GO | Gameleira de Goiás | 6
[22 empty] | GO | Santo Antônio da Barra | 6
[22 empty] | GO | Jaraguá | 6
[22 empty] | MG | Cônego Marinho | 6
[22 empty] | MG | Inhaúma | 4
[22 empty] | GO | Padre Bernardo | 6
[22 empty] | GO | Santo Antônio de Goiás | 6
[22 empty] | GO | Turvânia | 6
[22 empty] | GO | Palmeiras de Goiás | 6
[22 empty] | GO | Urutaí | 4
[22 empty] | MG | Cachoeira da Prata | 4
[22 empty] | MS | Corguinho | 6
[22 empty] | GO | São Luís de Montes Belos | 6
[22 empty] | GO | Cachoeira Alta | 6
[22 empty] | GO | Firminópolis | 6
[22 empty] | MG | Conceição das Alagoas | 6
[22 empty] | MG | Pompéu | 3
[22 empty] | PE | Tupanatinga | 8
[22 empty] | GO | Palminópolis | 6
[22 empty] | GO | Itaberaí | 6
[22 empty] | GO | Pires do Rio | 4
[22 empty] | SP | Álvaro de Carvalho | 3
[22 empty] | SP | São Francisco | 6
[22 empty] | MG | Matias Cardoso | 6
[22 empty] | MT | Araguainha | 6
[22 empty] | MG | Gurinhatã | 6
[22 empty] | SP | Santa Salete | 6
[22 empty] | SP | Urânia | 6
[22 empty] | GO | Itumbiara | 6
[22 empty] | GO | Aurilândia | 6
[22 empty] | MG | Manga | 6
[22 empty] | MG | Lagoa dos Patos | 4
[22 empty] | GO | Corumbá de Goiás | 6
[22 empty] | MG | Buritizeiro | 4
[22 empty] | MG | Pirapora | 4
[22 empty] | MG | Limeira do Oeste | 6
[22 empty] | MG | Ibiraci | 4
[22 empty] | GO | Ivolândia | 6
[22 empty] | MS | São Gabriel do Oeste | 6
[22 empty] | MG | Salinas | 3
[22 empty] | BA | Jaborandi | 6
[22 empty] | GO | Moiporá | 6
[22 empty] | GO | São João da Paraúna | 6
[22 empty] | MG | São João da Lagoa | 6
[22 empty] | MG | Passos | 4
[22 empty] | GO | Minaçu | 6
[22 empty] | PB | Umbuzeiro | 8
[22 empty] | MG | União de Minas | 6
[22 empty] | GO | Cachoeira de Goiás | 6
[22 empty] | MG | Unaí | 6
[22 empty] | MG | São João das Missões | 6
[22 empty] | GO | Ipameri | 4
[22 empty] | MG | Sacramento | 3
[22 empty] | MG | Januária | 6
[22 empty] | GO | Iporá | 6
[22 empty] | MG | Araporã | 6
[22 empty] | SP | Vitória Brasil | 6
[22 empty] | GO | Leopoldo de Bulhões | 6
[22 empty] | MG | São João da Ponte | 6
[22 empty] | MG | Centralina | 6
[22 empty] | MG | Monte Alegre de Minas | 3
[22 empty] | GO | Amorinópolis | 6
[22 empty] | GO | Paraúna | 6
[22 empty] | SP | Votuporanga | 6
[22 empty] | GO | Barro Alto | 6
[22 empty] | MG | Patis | 6
[22 empty] | GO | Caçu | 6
[22 empty] | SP | Paranapuã | 6
[22 empty] | MG | Carneirinho | 6
[22 empty] | MG | Miravânia | 6
[22 empty] | MG | Água Comprida | 4
[22 empty] | MG | Pedras de Maria da Cruz | 6
[22 empty] | GO | Nova América | 6
[22 empty] | MG | Mirabela | 6
[22 empty] | MG | Conquista | 3
[22 empty] | MG | Pintópolis | 6
[22 empty] | MS | Rio Negro | 6
[22 empty] | BA | Feira da Mata | 6
[22 empty] | GO | Cocalzinho de Goiás | 6
[22 empty] | GO | Guarinos | 6
[22 empty] | MG | Campina Verde | 6
[22 empty] | MG | Canápolis | 6
[22 empty] | MT | Nova Brasilândia | 6
[22 empty] | MG | Juvenília | 6
[22 empty] | MT | Ponte Branca | 6
[22 empty] | GO | Lagoa Santa | 6
[22 empty] | SP | Álvares Florence | 6
[22 empty] | MG | Varzelândia | 6
[22 empty] | GO | Rubiataba | 6
[22 empty] | MG | Ibiracatu | 6
[22 empty] | GO | Vianópolis | 6
[22 empty] | SP | Dolcinópolis | 6
[22 empty] | GO | Santa Rita do Novo Destino | 6
[22 empty] | MG | Lontra | 6
[22 empty] | GO | Pirenópolis | 6
[22 empty] | MG | Iturama | 6
[22 empty] | MG | Ibiaí | 4
[22 empty] | GO | Palestina de Goiás | 6
[22 empty] | SP | Populina | 6
[22 empty] | GO | Aparecida do Rio Doce | 6
[22 empty] | GO | Arenópolis | 6
[22 empty] | SP | Turmalina | 6
[22 empty] | MG | Japonvar | 6
[22 empty] | SP | Ilhabela | 3
[22 empty] | GO | Itarumã | 6
[22 empty] | MT | Planalto da Serra | 8
[22 empty] | BA | Catolândia | 6
[22 empty] | GO | Aporé | 6
[22 empty] | GO | Vila Propício | 6
[22 empty] | GO | Piranhas | 6
[22 empty] | GO | Montividiu | 6
[22 empty] | MG | Coração de Jesus | 6
[22 empty] | PB | Boqueirão | 8
[22 empty] | MG | Ponto Chique | 6
[22 empty] | GO | Itajá | 6
[22 empty] | MS | Rio Verde de Mato Grosso | 6
[22 empty] | BA | São Desidério | 6
[22 empty] | MG | Brasília de Minas | 6
[22 empty] | GO | Doverlândia | 6
[22 empty] | GO | Hidrolina | 6
[22 empty] | GO | Ipiranga de Goiás | 6
[22 empty] | GO | Silvânia | 6
[22 empty] | MG | Luislândia | 6
[22 empty] | BA | Luis Eduardo Magalhães | 8
[22 empty] | MT | Ribeirãozinho | 6
[22 empty] | MG | São João do Pacuí | 6
[22 empty] | MS | Cassilândia | 6
[22 empty] | GO | Portelândia | 6
[22 empty] | GO | Serranópolis | 6
[22 empty] | MT | Santo Antônio do Leste | 6
[22 empty] | MG | Montalvânia | 6
[22 empty] | MG | Ubaí | 6
[22 empty] | MG | Icaraí de Minas | 6
[22 empty] | MG | Campo Azul | 4
[22 empty] | GO | São Luíz do Norte | 6
[22 empty] | MG | Ituiutaba | 6
[22 empty] | GO | Pilar de Goiás | 6
[22 empty] | MS | Corumbá | 8
[22 empty] | MT | Tesouro | 6
[22 empty] | GO | Perolândia | 6
[22 empty] | GO | Mineiros | 6
[22 empty] | GO | Morrinhos | 6
[22 empty] | MT | Primavera do Leste | 6
[22 empty] | MT | General Carneiro | 6
[22 empty] | BA | Correntina | 6
[22 empty] | GO | Jataí | 6
[22 empty] | MT | Comodoro | 5
[22 empty] | MT | Paranatinga | 6
[22 empty] | GO | Itapaci | 6
[22 empty] | RS | Taquari | 2
[22 empty] | RS | Sete de Setembro | 2
[22 empty] | SC | Araquari | 5
[22 empty] | RS | Giruá | 2
[22 empty] | PR | Guaraqueçaba | 3
[22 empty] | RS | Senador Salgado Filho | 2
[22 empty] | SC | Gaspar | 3
[22 empty] | SC | Blumenau | 3
[22 empty] | MS | Mundo Novo | 3
[22 empty] | SC | Luiz Alves | 3
[22 empty] | RJ | Rio de Janeiro | 8
[22 empty] | RS | Guarani das Missões | 2
[22 empty] | RS | Augusto Pestana | 2
[22 empty] | RS | Santo Cristo | 2
[22 empty] | MS | Eldorado | 3
[22 empty] | SC | Balneário Barra do Sul | 5
[22 empty] | MS | Japorã | 3
[22 empty] | RS | Ubiretama | 2
[22 empty] | PR | Paranaguá | 3
[22 empty] | SC | São João do Itaperiú | 3
[22 empty] | RJ | Conceição de Macabu | 5
[22 empty] | PR | Pontal do Paraná | 3
[22 empty] | RS | Tucunduva | 2
[22 empty] | RS | Ijuí | 2
[22 empty] | RJ | Rio das Ostras | 5
[22 empty] | RS | Tuparendi | 2
[22 empty] | ES | Governador Lindenberg | 8
[22 empty] | PR | Maripá | 3
[22 empty] | RJ | São Pedro da Aldeia | 3
[22 empty] | PR | Matinhos | 3
[22 empty] | RS | Cândido Godói | 2
[22 empty] | RS | Catuípe | 2
[22 empty] | SP | Cubatão | 3
[22 empty] | RJ | Itaguaí | 8
[22 empty] | SC | Barra Velha | 3
[22 empty] | RS | Horizontina | 2
[22 empty] | SP | São Vicente | 3
[22 empty] | RS | Novo Machado | 2
[22 empty] | SC | Massaranduba | 3
[22 empty] | RS | Doutor Maurício Cardoso | 2
[22 empty] | RJ | Angra dos Reis | 8
[22 empty] | PR | Toledo | 3
[22 empty] | RS | Porto Mauá | 2
[22 empty] | RS | Alecrim | 2
[22 empty] | SC | Seara | 2
[22 empty] | RS | Santa Rosa | 2
[22 empty] | RJ | Carapebus | 5
[22 empty] | PR | Guaíra | 3
[22 empty] | RJ | Silva Jardim | 3
[22 empty] | PR | Santa Terezinha de Itaipu | 3
[22 empty] | RS | Três de Maio | 2
[22 empty] | SP | Santos | 5
[22 empty] | RJ | Miguel Pereira | 3
[22 empty] | RJ | Paty do Alferes | 3
[22 empty] | PR | Nova Prata do Iguaçu | 2
[22 empty] | RS | Porto Vera Cruz | 2
[22 empty] | PR | Boa Vista da Aparecida | 2
[22 empty] | RS | Tiradentes do Sul | 2
[22 empty] | RS | Bozano | 2
[22 empty] | ES | Marilândia | 8
[22 empty] | RJ | Casimiro de Abreu | 3
[22 empty] | RS | Caibaté | 2
[22 empty] | RS | Mato Queimado | 2
[22 empty] | SP | Praia Grande | 3
[22 empty] | RJ | Campos dos Goytacazes | 5
[22 empty] | PR | Guaratuba | 5
[22 empty] | RS | Independência | 2
[22 empty] | MS | Iguatemi | 3
[22 empty] | MS | Naviraí | 3
[22 empty] | PR | Paranavaí | 3
[22 empty] | SC | Guaramirim | 3
[22 empty] | RS | Crissiumal | 2
[22 empty] | PR | Brasilândia do Sul | 3
[22 empty] | RS | Esperança do Sul | 2
[22 empty] | PR | Terra Roxa | 3
[22 empty] | RS | Campo Bom | 2
[22 empty] | RS | Campina das Missões | 2
[22 empty] | SC | Jaraguá do Sul | 3
[22 empty] | RJ | Queimados | 5
[22 empty] | SC | Ilhota | 3
[22 empty] | PR | Ubiratã | 2
[22 empty] | RS | Porto Lucena | 2
[22 empty] | PR | Boa Esperança do Iguaçu | 2
[22 empty] | PR | Godoy Moreira | 2
[22 empty] | RS | Cerro Largo | 2
[22 empty] | SC | Itá | 2
[22 empty] | RJ | Seropédica | 5
[22 empty] | RS | Boa Vista do Buricá | 2
[22 empty] | PR | São João do Ivaí | 2
[22 empty] | SC | Balneário Piçarras | 3
[22 empty] | SC | Penha | 3
[22 empty] | PR | Anahy | 2
[22 empty] | RS | São José do Inhacorá | 2
[22 empty] | ES | Cachoeiro de Itapemirim | 8
[22 empty] | PR | Tupãssi | 3
[22 empty] | PR | Iretama | 2
[22 empty] | RS | Nova Candelária | 2
[22 empty] | PR | Lunardelli | 2
[22 empty] | RJ | São Fidélis | 5
[22 empty] | RJ | Japeri | 5
[22 empty] | PR | Barbosa Ferraz | 3
[22 empty] | RJ | Engenheiro Paulo de Frontin | 5
[22 empty] | PR | Borrazópolis | 2
[22 empty] | RS | Pinheirinho do Vale | 2
[22 empty] | PR | Janiópolis | 3
[22 empty] | PR | Novo Itacolomi | 3
[22 empty] | RS | Três Passos | 2
[22 empty] | MG | Ipaba | 3
[22 empty] | PR | Alto Paraná | 3
[22 empty] | PR | Boa Esperança | 3
[22 empty] | ES | Presidente Kennedy | 8
[22 empty] | PR | Tapejara | 3
[22 empty] | PR | Farol | 3
[22 empty] | RS | Porto Xavier | 2
[22 empty] | PR | Rancho Alegre d'Oeste | 3
[22 empty] | PR | Lidianópolis | 2
[22 empty] | PR | São Pedro do Ivaí | 2
[22 empty] | RS | Humaitá | 2
[22 empty] | PR | Corumbataí do Sul | 3
[22 empty] | PR | Kaloré | 2
[22 empty] | PR | São Miguel do Iguaçu | 3
[22 empty] | PR | Cambira | 3
[22 empty] | PR | Cafelândia | 3
[22 empty] | PR | Ouro Verde do Oeste | 3
[22 empty] | ES | Atílio Vivacqua | 8
[22 empty] | PR | Serranópolis do Iguaçu | 3
[22 empty] | PR | Nova Olímpia | 3
[22 empty] | PR | Maria Helena | 3
[22 empty] | RS | São Paulo das Missões | 2
[22 empty] | PR | Indianópolis | 3
[22 empty] | PR | Tuneiras do Oeste | 3
[22 empty] | PR | Guaporema | 3
[22 empty] | PR | Marumbi | 3
[22 empty] | RJ | Cardoso Moreira | 5
[22 empty] | BA | Jequié | 8
[22 empty] | PR | Fênix | 3
[22 empty] | PR | Nova Santa Rosa | 3
[22 empty] | PR | Mirador | 3
[22 empty] | PR | Alto Paraíso | 3
[22 empty] | RJ | Macuco | 3
[22 empty] | PR | Douradina | 3
[22 empty] | PR | Rondon | 3
[22 empty] | PR | Cruzmaltina | 2
[22 empty] | RJ | Paracambi | 5
[22 empty] | PR | Cruzeiro do Oeste | 3
[22 empty] | PR | Jandaia do Sul | 3
[22 empty] | PR | São José das Palmeiras | 3
[22 empty] | PR | Entre Rios do Oeste | 3
[22 empty] | PR | Tamboara | 4
[22 empty] | PR | Abatiá | 3
[22 empty] | RJ | Macaé | 5
[22 empty] | RS | Salvador das Missões | 2
[22 empty] | PR | Capitão Leônidas Marques | 2
[22 empty] | PR | Nova Aurora | 3
[22 empty] | PR | Rio Bom | 3
[22 empty] | MS | Novo Horizonte do Sul | 3
[22 empty] | PR | Peabiru | 3
[22 empty] | MG | Barão de Monte Alto | 5
[22 empty] | PR | Araruna | 3
[22 empty] | PR | Quinta do Sol | 3
[22 empty] | MG | Patrocínio do Muriaé | 5
[22 empty] | PR | Bom Sucesso | 3
[22 empty] | PR | Espigão Alto do Iguaçu | 2
[22 empty] | PR | Terra Boa | 3
[22 empty] | PR | Nova Aliança do Ivaí | 3
[22 empty] | PR | Engenheiro Beltrão | 3
[22 empty] | PR | Guairaçá | 3
[22 empty] | PR | Formosa do Oeste | 3
[22 empty] | PR | Quarto Centenário | 3
[22 empty] | PR | Jundiaí do Sul | 3
[22 empty] | SC | Itajaí | 3
[22 empty] | SC | Navegantes | 3
[22 empty] | PR | Amaporã | 3
[22 empty] | SC | Forquilhinha | 2
[22 empty] | MG | Palma | 5
[22 empty] | PR | Faxinal | 2
[22 empty] | PR | Querência do Norte | 3
[22 empty] | PR | Mariluz | 3
[22 empty] | MG | Eugenópolis | 3
[22 empty] | PR | Marilândia do Sul | 3
[22 empty] | RJ | Italva | 5
[22 empty] | BA | Eunápolis | 8
[22 empty] | PR | Mandaguari | 3
[22 empty] | PR | Ribeirão do Pinhal | 3
[22 empty] | RJ | Cordeiro | 3
[22 empty] | RJ | Mendes | 5
[22 empty] | RS | São Pedro do Butiá | 2
[22 empty] | PR | Pato Bragado | 3
[22 empty] | RJ | Vassouras | 3
[22 empty] | PR | Jesuítas | 3
[22 empty] | PR | Mercedes | 3
[22 empty] | SP | Bertioga | 3
[22 empty] | PR | Iracema do Oeste | 3
[22 empty] | RJ | Miracema | 5
[22 empty] | PR | Moreira Sales | 3
[22 empty] | PR | Santa Mônica | 3
[22 empty] | PR | Tapira | 3
[22 empty] | PR | Realeza | 2
[22 empty] | PR | Nova Esperança | 1
[22 empty] | PR | Califórnia | 3
[22 empty] | PR | Cidade Gaúcha | 3
[22 empty] | PR | Uniflor | 4
[22 empty] | PR | Santa Isabel do Ivaí | 3
[22 empty] | PE | Verdejante | 7
[22 empty] | PR | Ivaté | 3
[22 empty] | SC | Tunápolis | 2
[22 empty] | SP | Guarujá | 3
[22 empty] | PR | Umuarama | 3
[22 empty] | MS | Paranhos | 3
[22 empty] | PR | Santa Cruz de Monte Castelo | 3
[22 empty] | PR | Planaltina do Paraná | 3
[22 empty] | PR | Assis Chateaubriand | 3
[22 empty] | PR | Quedas do Iguaçu | 2
[22 empty] | MS | Jateí | 3
[22 empty] | ES | Castelo | 8
[22 empty] | PR | Cruzeiro do Sul | 4
[22 empty] | PR | Paranacity | 4
[22 empty] | MG | Pirapetinga | 3
[22 empty] | PR | Santa Helena | 3
[22 empty] | PR | São João do Caiuá | 3
[22 empty] | PR | Goioerê | 3
[22 empty] | PR | Mauá da Serra | 2
[22 empty] | PR | Santo Antônio da Platina | 3
[22 empty] | PR | Santa Amélia | 3
[22 empty] | RJ | Santo Antônio de Pádua | 5
[22 empty] | RJ | Cantagalo | 3
[22 empty] | RS | Itaqui | 2
[22 empty] | PR | Cornélio Procópio | 3
[22 empty] | PR | Rosário do Ivaí | 2
[22 empty] | MS | Glória de Dourados | 5
[22 empty] | RJ | Itaocara | 5
[22 empty] | PR | São Pedro do Paraná | 3
[22 empty] | RJ | Laje do Muriaé | 5
[22 empty] | PR | Antonina | 3
[22 empty] | PR | Ivatuba | 3
[22 empty] | PR | Loanda | 3
[22 empty] | PR | Uraí | 3
[22 empty] | PR | Itambé | 1
[22 empty] | MG | Rosário da Limeira | 3
[22 empty] | RJ | Aperibé | 5
[22 empty] | PE | Calumbi | 6
[22 empty] | RJ | Duas Barras | 3
[22 empty] | MG | Muriaé | 3
[22 empty] | RS | Pirapó | 2
[22 empty] | PR | Cerro Azul | 1
[22 empty] | PR | Porto Rico | 3
[22 empty] | MG | Miradouro | 3
[22 empty] | PR | Floraí | 4
[22 empty] | RS | Garruchos | 2
[22 empty] | PR | Marialva | 3
[22 empty] | MS | Caracol | 5
[22 empty] | MG | Antônio Prado de Minas | 3
[22 empty] | MG | Recreio | 3
[22 empty] | MG | Vieiras | 3
[22 empty] | PR | Doutor Camargo | 3
[22 empty] | MG | Laranjal | 5
[22 empty] | RS | Roque Gonzales | 2
[22 empty] | PR | Cândido de Abreu | 2
[22 empty] | RJ | Duque de Caxias | 5
[22 empty] | ES | Muqui | 5
[22 empty] | PR | Floresta | 1
[22 empty] | PR | Atalaia | 1
[22 empty] | ES | Mimoso do Sul | 5
[22 empty] | PR | Presidente Castelo Branco | 1
[22 empty] | PR | Conselheiro Mairinck | 2
[22 empty] | MG | Santana de Cataguases | 5
[22 empty] | MG | São Sebastião da Vargem Alegre | 3
[22 empty] | PR | Capanema | 2
[22 empty] | ES | Apiacá | 5
[22 empty] | MS | Tacuru | 3
[22 empty] | RJ | Mesquita | 5
[22 empty] | RJ | Nova Iguaçu | 5
[22 empty] | MG | Miraí | 5
[22 empty] | MG | Araponga | 3
[22 empty] | MS | Sete Quedas | 3
[22 empty] | SP | Mongaguá | 3
[22 empty] | PR | Mandaguaçu | 1
[22 empty] | RJ | Itaperuna | 5
[22 empty] | MG | Sardoá | 3
[22 empty] | PR | Lobato | 4
[22 empty] | PR | Ourizona | 1
[22 empty] | PR | Palotina | 3
[22 empty] | MG | Canaã | 3
[22 empty] | MS | Água Clara | 6
[22 empty] | PR | Morretes | 3
[22 empty] | MS | Taquarussu | 3
[22 empty] | PR | Flórida | 4
[22 empty] | RJ | Sumidouro | 3
[22 empty] | MG | São Miguel do Anta | 3
[22 empty] | PR | Santo Antônio do Caiuá | 3
[22 empty] | RS | São Nicolau | 2
[22 empty] | PR | Nova Londrina | 3
[22 empty] | MG | Santa Efigênia de Minas | 5
[22 empty] | PR | Marilena | 3
[22 empty] | MG | Ervália | 3
[22 empty] | MS | Vicentina | 5
[22 empty] | MG | Ipanema | 3
[22 empty] | MS | Caarapó | 3
[22 empty] | PR | São Jorge do Ivaí | 4
[22 empty] | PR | Terra Rica | 3
[22 empty] | PR | Ortigueira | 2
[22 empty] | MS | Fátima do Sul | 5
[22 empty] | MG | São Francisco do Glória | 3
[22 empty] | PR | Nova América da Colina | 3
[22 empty] | MG | Ferros | 3
[22 empty] | PR | Ângulo | 1
[22 empty] | GO | Varjão | 6
[22 empty] | MG | Pedra Dourada | 3
[22 empty] | RJ | Porciúncula | 3
[22 empty] | MG | Sericita | 3
[22 empty] | MG | Várzea da Palma | 4
[22 empty] | MG | Virgolândia | 3
[22 empty] | ES | Vitória | 8
[22 empty] | PR | Planalto | 2
[22 empty] | MG | Fervedouro | 3
[22 empty] | RJ | São José de Ubá | 5
[22 empty] | PR | Iguaraçu | 3
[22 empty] | PR | Quatro Pontes | 3
[22 empty] | GO | Bom Jesus de Goiás | 6
[22 empty] | MG | Coimbra | 3
[22 empty] | PR | Paiçandu | 1
[22 empty] | ES | São Mateus | 8
[22 empty] | MG | Cajuri | 3
[22 empty] | MS | Bela Vista | 3
[22 empty] | MS | Deodápolis | 5
[22 empty] | MG | Tombos | 3
[22 empty] | MG | Abaeté | 3
[22 empty] | PR | Tamarana | 3
[22 empty] | ES | Bom Jesus do Norte | 5
[22 empty] | RJ | Bom Jesus do Itabapoana | 5
[22 empty] | PR | Icaraíma | 3
[22 empty] | MG | Pitangui | 4
[22 empty] | MG | São Gonçalo do Rio Abaixo | 3
[22 empty] | MG | Augusto de Lima | 4
[22 empty] | MG | Gonzaga | 5
[22 empty] | PR | Munhoz de Melo | 3
[22 empty] | PR | Inajá | 3
[22 empty] | SE | Pinhão | 8
[22 empty] | MG | Abadia dos Dourados | 6
[22 empty] | SP | Ubatuba | 3
[22 empty] | MG | José Raydan | 3
[22 empty] | MG | Lassance | 4
[22 empty] | MG | Dores de Guanhães | 3
[22 empty] | PR | São Jerônimo da Serra | 2
[22 empty] | MG | Tiros | 4
[22 empty] | PR | Itaúna do Sul | 3
[22 empty] | MG | Iguatama | 2
[22 empty] | MG | Itamarandiba | 3
[22 empty] | RJ | Barra do Piraí | 5
[22 empty] | PR | Colorado | 4
[22 empty] | PR | Sarandi | 3
[22 empty] | MG | Betim | 2
[22 empty] | RJ | Piraí | 3
[22 empty] | PR | Nova Santa Bárbara | 2
[22 empty] | PR | Guapirama | 2
[22 empty] | MG | Faria Lemos | 3
[22 empty] | MG | Carmo do Cajuru | 4
[22 empty] | SP | Rosana | 3
[22 empty] | MG | Pedra Bonita | 3
[22 empty] | MS | Sidrolândia | 5
[22 empty] | RS | Dezesseis de Novembro | 2
[22 empty] | MG | Guiricema | 3
[22 empty] | MG | Santa Rita de Minas | 3
[22 empty] | MG | Santo Hipólito | 3
[22 empty] | MS | Bataiporã | 3
[22 empty] | MG | Doresópolis | 3
[22 empty] | MG | Martinho Campos | 3
[22 empty] | ES | Iúna | 5
[22 empty] | MG | Conceição de Ipanema | 3
[22 empty] | RJ | Varre-Sai | 3
[22 empty] | PR | Santo Antônio do Paraíso | 2
[22 empty] | PR | Diamante do Norte | 3
[22 empty] | MG | Virginópolis | 3
[22 empty] | MS | Ivinhema | 5
[22 empty] | BA | Coronel João Sá | 8
[22 empty] | MG | Prata | 6
[22 empty] | MG | Rio Preto | 3
[22 empty] | MS | Maracaju | 3
[22 empty] | PR | São Sebastião da Amoreira | 2
[22 empty] | PR | Maringá | 1
[22 empty] | ES | Jerônimo Monteiro | 5
[22 empty] | MS | Nova Andradina | 3
[22 empty] | RJ | Belford Roxo | 5
[22 empty] | RJ | São João de Meriti | 8
[22 empty] | MG | São Geraldo | 3
[22 empty] | ES | Ibatiba | 5
[22 empty] | MG | Santa Maria de Itabira | 3
[22 empty] | BA | Jeremoabo | 8
[22 empty] | MG | São José do Mantimento | 3
[22 empty] | PR | Santa Cecília do Pavão | 2
[22 empty] | MG | Santo Antônio do Aventureiro | 5
[22 empty] | MG | Senador Cortes | 3
[22 empty] | MG | Lajinha | 3
[22 empty] | MG | Passabém | 3
[22 empty] | BA | Lamarão | 8
[22 empty] | MS | Angélica | 5
[22 empty] | MG | Divinolândia de Minas | 3
[22 empty] | MG | Piumhi | 2
[22 empty] | MG | Divino | 2
[22 empty] | MG | Guapé | 2
[22 empty] | MG | Orizânia | 3
[22 empty] | PR | Assaí | 3
[22 empty] | ES | São José do Calçado | 3
[22 empty] | MG | Chalé | 3
[22 empty] | MG | Paula Cândido | 3
[22 empty] | PR | Marechal Cândido Rondon | 3
[22 empty] | MG | Frei Lagonegro | 3
[22 empty] | SP | Euclides da Cunha Paulista | 3
[22 empty] | MS | Jardim | 3
[22 empty] | BA | Itiruçu | 5
[22 empty] | MS | Guia Lopes da Laguna | 5
[22 empty] | MG | Visconde do Rio Branco | 3
[22 empty] | MS | Laguna Carapã | 3
[22 empty] | MG | Capitólio | 2
[22 empty] | MS | Antônio João | 3
[22 empty] | BA | Santa Bárbara | 8
[22 empty] | ES | Brejetuba | 5
[22 empty] | MG | Bicas | 3
[22 empty] | MG | Guarará | 3
[22 empty] | SP | Presidente Prudente | 6
[22 empty] | MG | Carangola | 2
[22 empty] | MG | Cataguases | 5
[22 empty] | MG | Senhora do Porto | 3
[22 empty] | MG | Guidoval | 5
[22 empty] | ES | Afonso Cláudio | 5
[22 empty] | MG | Chácara | 3
[22 empty] | MG | Maripá de Minas | 3
[22 empty] | MG | Caiana | 2
[22 empty] | MG | Rio Vermelho | 2
[22 empty] | MG | São José do Jacuri | 3
[22 empty] | BA | Candeal | 8
[22 empty] | RJ | Quatis | 3
[22 empty] | ES | Irupi | 3
[22 empty] | MG | São Sebastião do Rio Preto | 3
[22 empty] | MG | Coluna | 3
[22 empty] | MG | Simonésia | 3
[22 empty] | PR | Paranapoema | 3
[22 empty] | MG | Santana do Manhuaçu | 3
[22 empty] | SP | Iguape | 5
[22 empty] | SP | Ilha Comprida | 5
[22 empty] | BA | Adustina | 8
[22 empty] | MG | Corinto | 3
[22 empty] | MG | Espera Feliz | 2
[22 empty] | MG | São Pedro do Suaçuí | 3
[22 empty] | MG | Peçanha | 3
[22 empty] | MG | Igarapé | 2
[22 empty] | MG | São Joaquim de Bicas | 2
[22 empty] | RJ | Porto Real | 3
[22 empty] | BA | Barrocas | 8
[22 empty] | ES | Ibitirama | 3
[22 empty] | MS | Dois Irmãos do Buriti | 5
[22 empty] | MG | Durandé | 3
[22 empty] | BA | Sítio do Quinto | 8
[22 empty] | ES | Divino de São Lourenço | 3
[22 empty] | MG | Dores do Turvo | 3
[22 empty] | SP | Teodoro Sampaio | 3
[22 empty] | BA | Tanquinho | 8
[22 empty] | RJ | Rio das Flores | 3
[22 empty] | MS | Nioaque | 3
[22 empty] | SP | Itapuí | 4
[22 empty] | ES | Dores do Rio Preto | 3
[22 empty] | MG | Divinésia | 3
[22 empty] | MG | Rochedo de Minas | 3
[22 empty] | BA | Antas | 8
[22 empty] | RJ | Volta Redonda | 3
[22 empty] | SP | Pederneiras | 4
[22 empty] | MS | Aral Moreira | 3
[22 empty] | MS | Juti | 3
[22 empty] | BA | Anguera | 8
[22 empty] | SP | Catanduva | 6
[22 empty] | SP | Itanhaém | 3
[22 empty] | BA | Serrinha | 8
[22 empty] | BA | Novo Triunfo | 8
[22 empty] | SE | Poço Verde | 8
[22 empty] | SP | Álvares Machado | 6
[22 empty] | MG | São João Nepomuceno | 3
[22 empty] | SP | Boracéia | 4
[22 empty] | BA | Fátima | 8
[22 empty] | RJ | Parati | 3
[22 empty] | PR | Jardim Olinda | 3
[22 empty] | BA | Heliópolis | 8
[22 empty] | MG | Coronel Pacheco | 3
[22 empty] | MS | Dourados | 3
[22 empty] | MG | Itambé do Mato Dentro | 3
[22 empty] | BA | Cícero Dantas | 8
[22 empty] | MS | Ponta Porã | 3
[22 empty] | SE | Carira | 8
[22 empty] | ES | Guaçuí | 3
[22 empty] | MG | Silveirânia | 3
[22 empty] | SP | Indiana | 6
[22 empty] | MS | Anaurilândia | 3
[22 empty] | MS | Santa Rita do Pardo | 5
[22 empty] | RJ | Cambuci | 5
[22 empty] | MG | Congonhas do Norte | 3
[22 empty] | SP | Taubaté | 3
[22 empty] | MS | Itaporã | 3
[22 empty] | SP | Bariri | 3
[22 empty] | RJ | Nilópolis | 8
[22 empty] | BA | Banzaê | 8
[22 empty] | MG | Piau | 3
[22 empty] | MG | Santana do Riacho | 3
[22 empty] | SP | Sorocaba | 3
[22 empty] | MG | Goianá | 3
[22 empty] | RJ | Valença | 3
[22 empty] | SP | Arealva | 3
[22 empty] | SP | Itapura | 6
[22 empty] | SP | Cafelândia | 3
[22 empty] | SP | Itaju | 3
[22 empty] | SP | Presidente Bernardes | 6
[22 empty] | ES | Alegre | 5
[22 empty] | SP | Sabino | 3
[22 empty] | SP | Ourinhos | 3
[22 empty] | SP | Itapira | 3
[22 empty] | MG | São João Batista do Glória | 3
[22 empty] | SP | Sales | 6
[22 empty] | PR | Joaquim Távora | 2
[22 empty] | BA | Euclides da Cunha | 7
[22 empty] | SP | Alfredo Marcondes | 6
[22 empty] | MG | Japaraíba | 2
[22 empty] | MG | São José da Barra | 3
[22 empty] | MS | Bodoquena | 5
[22 empty] | MS | Três Lagoas | 6
[22 empty] | SP | Piracicaba | 2
[22 empty] | SP | Lençóis Paulista | 3
[22 empty] | MS | Bataguassu | 3
[22 empty] | SP | Agudos | 3
[22 empty] | SP | Embaúba | 4
[22 empty] | SP | Pongaí | 3
[22 empty] | SP | Balbinos | 3
[22 empty] | SP | Iacanga | 3
[22 empty] | SP | Mesópolis | 6
[22 empty] | SP | Reginópolis | 3
[22 empty] | SP | Guaiçara | 3
[22 empty] | SP | Uru | 3
[22 empty] | MG | Itapagipe | 6
[22 empty] | SP | Cosmorama | 6
[22 empty] | SP | Adolfo | 3
[22 empty] | SP | Américo de Campos | 6
[22 empty] | SP | Orindiúva | 6
[22 empty] | MG | São Francisco de Sales | 6
[22 empty] | SP | Ouroeste | 6
[22 empty] | SP | Guariba | 4
[22 empty] | SP | Pontes Gestal | 6
[22 empty] | SP | Parisi | 6
[22 empty] | SP | Cardoso | 6
[22 empty] | SP | Riolândia | 6
[22 empty] | SP | Estrela d'Oeste | 6
[22 empty] | SP | Indiaporã | 6
[22 empty] | SP | Guarani d'Oeste | 6
[22 empty] | SP | Mira Estrela | 6
[22 empty] | SP | Ubarana | 3
[22 empty] | SP | Paulo de Faria | 6
[22 empty] | SP | Monte Azul Paulista | 4
[22 empty] | SP | Tambaú | 4
[22 empty] | RS | Coronel Barros | 2
[22 empty] | PR | Foz do Iguaçu | 3
[22 empty] | PR | Altônia | 3
[22 empty] | PR | São Jorge do Patrocínio | 3
[22 empty] | ES | Viana | 8
[22 empty] | PR | Esperança Nova | 3
[22 empty] | RS | Iraí | 3
[22 empty] | PR | Alto Piquiri | 3
[22 empty] | PR | Missal | 3
[22 empty] | PR | Itaipulândia | 3
[22 empty] | PR | Francisco Alves | 3
[22 empty] | PR | Cafezal do Sul | 3
[22 empty] | PR | Xambrê | 3
[22 empty] | RS | Derrubadas | 2
[22 empty] | PR | Perobal | 3
[22 empty] | RS | Vista Gaúcha | 2
[22 empty] | PR | Diamante d'Oeste | 3
[22 empty] | RS | Barra do Guarita | 2
[22 empty] | SC | Itapiranga | 2
[22 empty] | PR | Medianeira | 3
[22 empty] | PR | Pérola | 3
[22 empty] | SC | São João do Oeste | 2
[22 empty] | PR | Grandes Rios | 2
[22 empty] | PR | São Manoel do Paraná | 3
[22 empty] | PR | Iporã | 3
[22 empty] | PR | São Tomé | 3
[22 empty] | PR | Santa Izabel do Oeste | 2
[22 empty] | PR | Japurá | 3
[22 empty] | PR | São Carlos do Ivaí | 4
[22 empty] | PR | Jussara | 3
[22 empty] | PR | Ramilândia | 3
[22 empty] | PR | Paraíso do Norte | 3
[22 empty] | PR | Barra do Jacaré | 3
[22 empty] | PR | Santa Mariana | 3
[22 empty] | PR | Salto do Lontra | 2
[22 empty] | PR | Leópolis | 3
[22 empty] | PR | Matelândia | 3
[22 empty] | MG | Estrela Dalva | 3
[22 empty] | PR | Bela Vista do Caroba | 2
[22 empty] | RJ | Carmo | 3
[22 empty] | SP | Caraguatatuba | 3
[22 empty] | PR | Pérola d'Oeste | 2
[22 empty] | MG | Volta Grande | 3
[22 empty] | PR | Andirá | 3
[22 empty] | SP | Florínia | 3
[22 empty] | PR | Bandeirantes | 3
[22 empty] | MG | Além Paraíba | 3
[22 empty] | PR | Sertaneja | 3
[22 empty] | MS | Itaquiraí | 3
[22 empty] | SP | Ocauçu | 3
[22 empty] | RJ | Natividade | 3
[22 empty] | PR | Jacarezinho | 3
[22 empty] | PR | Santa Fé | 3
[22 empty] | SP | Santa Cruz do Rio Pardo | 3
[22 empty] | SP | Arapeí | 3
[22 empty] | SP | Lupércio | 3
[22 empty] | PR | Astorga | 3
[22 empty] | PR | Nossa Senhora das Graças | 3
[22 empty] | PR | Rancho Alegre | 3
[22 empty] | SP | Lavrinhas | 2
[22 empty] | ES | Laranja da Terra | 5
[22 empty] | PR | Pitangueiras | 3
[22 empty] | MG | Leopoldina | 5
[22 empty] | PR | Guaraci | 3
[22 empty] | SP | Paulínia | 3
[22 empty] | MS | Coronel Sapucaia | 3
[22 empty] | SP | Cândido Mota | 3
[22 empty] | RJ | Rio Claro | 3
[22 empty] | SP | São José do Barreiro | 3
[22 empty] | SP | Cachoeira Paulista | 2
[22 empty] | SP | Lorena | 2
[22 empty] | SP | Canas | 2
[22 empty] | MG | Argirita | 5
[22 empty] | SP | Guaratinguetá | 3
[22 empty] | SP | Anhumas | 6
[22 empty] | SP | Cruzeiro | 2
[22 empty] | SP | Queluz | 3
[22 empty] | PR | Cafeara | 3
[22 empty] | SP | Barra Bonita | 3
[22 empty] | SP | Igaraçu do Tietê | 3
[22 empty] | PR | Santo Inácio | 3
[22 empty] | SP | Limeira | 4
[22 empty] | SP | Silveiras | 3
[22 empty] | ES | Itarana | 8
[22 empty] | SP | Aparecida | 3
[22 empty] | PR | Lupionópolis | 3
[22 empty] | SP | Tremembé | 3
[22 empty] | SP | Piquete | 2
[22 empty] | SP | Catiguá | 6
[22 empty] | SP | Rio Claro | 4
[22 empty] | MG | Carmésia | 3
[22 empty] | SP | Jaú | 4
[22 empty] | SP | Cordeirópolis | 3
[22 empty] | PR | Centenário do Sul | 3
[22 empty] | SP | Pirapozinho | 6
[22 empty] | MG | Cantagalo | 3
[22 empty] | MG | Itamarati de Minas | 5
[22 empty] | SP | Mogi Mirim | 3
[22 empty] | SP | Mogi Guaçu | 3
[22 empty] | SP | Potim | 3
[22 empty] | MG | Dona Euzébia | 5
[22 empty] | RJ | Pinheiral | 3
[22 empty] | RJ | Barra Mansa | 3
[22 empty] | SP | Jacupiranga | 5
[22 empty] | MG | Onça de Pitangui | 4
[22 empty] | MS | Amambaí | 3
[22 empty] | SP | Campinas | 3
[22 empty] | SP | Tabapuã | 6
[22 empty] | SP | Santa Gertrudes | 4
[22 empty] | SP | Narandiba | 6
[22 empty] | SP | Oriente | 3
[22 empty] | MG | Astolfo Dutra | 5
[22 empty] | MG | Paulistas | 3
[22 empty] | PR | Itaguajé | 3
[22 empty] | SP | Alvinlândia | 3
[22 empty] | PR | Jaguapitã | 3
[22 empty] | MG | Santo Antônio do Rio Abaixo | 3
[22 empty] | MG | Descoberto | 3
[22 empty] | PR | Itambaracá | 3
[22 empty] | MG | Rodeiro | 5
[22 empty] | SP | Regente Feijó | 6
[22 empty] | PR | Santa Inês | 3
[22 empty] | SP | Iracemápolis | 3
[22 empty] | SP | Barra do Turvo | 3
[22 empty] | SP | Tarabaí | 4
[22 empty] | SP | Bananal | 3
[22 empty] | SP | Junqueirópolis | 6
[22 empty] | SP | Mineiros do Tietê | 4
[22 empty] | SP | Engenheiro Coelho | 3
[22 empty] | SP | Uchoa | 6
[22 empty] | SP | Guatapará | 4
[22 empty] | SP | Bocaina | 4
[22 empty] | MG | Dom Joaquim | 3
[22 empty] | MS | Nova Alvorada do Sul | 5
[22 empty] | SP | Luís Antônio | 4
[22 empty] | SP | Pradópolis | 4
[22 empty] | SP | Roseira | 3
[22 empty] | SP | São José do Rio Pardo | 4
[22 empty] | MG | Guarani | 3
[22 empty] | SP | Araras | 4
[22 empty] | SP | Taquaritinga | 4
[22 empty] | MG | Piraúba | 3
[22 empty] | SP | Ibirá | 6
[22 empty] | MG | Tabuleiro | 3
[22 empty] | SP | Artur Nogueira | 3
[22 empty] | MG | Rio Pomba | 3
[22 empty] | SP | Taciba | 6
[22 empty] | SP | Ribeirão Bonito | 4
[22 empty] | SP | Santa Rita do Passa Quatro | 4
[22 empty] | MG | Ubá | 3
[22 empty] | MS | Douradina | 3
[22 empty] | MG | Morro do Pilar | 3
[22 empty] | SP | Estrela do Norte | 3
[22 empty] | MG | Tocantins | 3
[22 empty] | SP | Macatuba | 3
[22 empty] | MG | Rio Novo | 3
[22 empty] | SP | Aguaí | 4
[22 empty] | MG | Conceição do Pará | 4
[22 empty] | SP | Araçatuba | 5
[22 empty] | SP | Rincão | 4
[22 empty] | SP | Dourado | 4
[22 empty] | MG | Leandro Ferreira | 4
[22 empty] | SP | Trabiju | 4
[22 empty] | SP | Jaboticabal | 4
[22 empty] | SP | Estiva Gerbi | 3
[22 empty] | PR | Porecatu | 3
[22 empty] | SP | Dois Córregos | 4
[22 empty] | SP | Guaimbê | 3
[22 empty] | SP | Cosmópolis | 3
[22 empty] | SP | São Simão | 4
[22 empty] | MG | Maravilhas | 4
[22 empty] | SP | Barrinha | 4
[22 empty] | MG | Pequi | 4
[22 empty] | SP | Boa Esperança do Sul | 4
[22 empty] | MG | São João Evangelista | 3
[22 empty] | SP | Holambra | 3
[22 empty] | SP | Elisiário | 6
[22 empty] | SP | Corumbataí | 4
[22 empty] | SP | Guarantã | 3
[22 empty] | SP | Conchal | 3
[22 empty] | SP | Eldorado | 5
[22 empty] | SP | Américo Brasiliense | 4
[22 empty] | SP | Guapiaçu | 6
[22 empty] | PR | Cambé | 3
[22 empty] | SP | Olímpia | 6
[22 empty] | SP | Urupês | 6
[22 empty] | SP | Colina | 4
[22 empty] | SP | Irapuã | 6
[22 empty] | MG | Conceição do Mato Dentro | 3
[22 empty] | SP | Cedral | 6
[22 empty] | SP | Dumont | 4
[22 empty] | SP | Potirendaba | 6
[22 empty] | SP | Santa Lúcia | 4
[22 empty] | MG | Lagoa da Prata | 3
[22 empty] | SP | Nuporanga | 4
[22 empty] | SP | Araraquara | 4
[22 empty] | SP | Pedrinhas Paulista | 3
[22 empty] | SP | Canitar | 3
[22 empty] | PR | Miraselva | 3
[22 empty] | MS | Selvíria | 6
[22 empty] | SP | Santa Cruz da Conceição | 4
[22 empty] | PR | Prado Ferreira | 3
[22 empty] | SP | Sales Oliveira | 4
[22 empty] | SP | Iporanga | 3
[22 empty] | SP | Itobi | 4
[22 empty] | MG | Delta | 3
[22 empty] | SP | Orlândia | 4
[22 empty] | MG | Itaúna | 3
[22 empty] | PR | Londrina | 3
[22 empty] | SP | Leme | 4
[22 empty] | SP | Martinópolis | 6
[22 empty] | MG | Juatuba | 2
[22 empty] | SP | Pompéia | 3
[22 empty] | SP | Palmeira d'Oeste | 6
[22 empty] | SP | Monte Alto | 4
[22 empty] | SP | São José da Bela Vista | 4
[22 empty] | PR | Florestópolis | 3
[22 empty] | MG | Fortuna de Minas | 4
[22 empty] | SP | Sandovalina | 4
[22 empty] | SP | Cravinhos | 4
[22 empty] | PR | Alvorada do Sul | 3
[22 empty] | MG | Fronteira | 6
[22 empty] | SP | Nantes | 3
[22 empty] | SP | Icém | 6
[22 empty] | MG | Machado | 2
[22 empty] | SP | Onda Verde | 6
[22 empty] | MG | Igaratinga | 3
[22 empty] | SP | Irapuru | 6
[22 empty] | PR | Ribeirão Claro | 3
[22 empty] | SP | Cajati | 5
[22 empty] | SP | Ubirajara | 3
[22 empty] | SP | Aparecida d'Oeste | 6
[22 empty] | PR | Jataizinho | 3
[22 empty] | SP | Santo Anastácio | 6
[22 empty] | MG | São Gonçalo do Pará | 3
[22 empty] | SP | Campos Novos Paulista | 3
[22 empty] | SP | Gavião Peixoto | 4
[22 empty] | SP | Jardinópolis | 4
[22 empty] | SP | Sertãozinho | 4
[22 empty] | SP | Saltinho | 3
[22 empty] | SP | Porto Ferreira | 4
[22 empty] | SP | Ribeirão Preto | 4
[22 empty] | SP | Bady Bassitt | 6
[22 empty] | SP | Motuca | 4
[22 empty] | SP | Pirajuí | 3
[22 empty] | SP | Hortolândia | 3
[22 empty] | SP | Nova Europa | 4
[22 empty] | SP | Pontal | 4
[22 empty] | SP | Santo Antônio de Posse | 3
[22 empty] | SP | Valparaíso | 6
[22 empty] | SP | Caiabu | 6
[22 empty] | SP | Brotas | 4
[22 empty] | PR | Primeiro de Maio | 3
[22 empty] | MG | Esmeraldas | 4
[22 empty] | SP | Santo Expedito | 6
[22 empty] | SP | Nova Aliança | 6
[22 empty] | SP | Ilha Solteira | 6
[22 empty] | SP | Brodowski | 4
[22 empty] | SP | Morro Agudo | 4
[22 empty] | SP | Emilianópolis | 6
[22 empty] | SP | Batatais | 4
[22 empty] | SP | Cajobi | 4
[22 empty] | SP | Nova Granada | 6
[22 empty] | SP | Tabatinga | 4
[22 empty] | SP | Bento de Abreu | 6
[22 empty] | SP | Pedro de Toledo | 5
[22 empty] | SP | Rio das Pedras | 3
[22 empty] | SP | Santa Ernestina | 4
[22 empty] | SP | Rubiácea | 6
[22 empty] | SP | Mendonça | 3
[22 empty] | SP | Pirassununga | 4
[22 empty] | SP | Oscar Bressane | 3
[22 empty] | SP | Guararapes | 6
[22 empty] | SP | Dirce Reis | 6
[22 empty] | SP | Juquiá | 5
[22 empty] | SP | Itariri | 3
[22 empty] | SP | Peruíbe | 3
[22 empty] | SP | Miracatu | 5
[22 empty] | SP | Cândido Rodrigues | 6
[22 empty] | SP | São José do Rio Preto | 6
[22 empty] | SP | Jaborandi | 4
[22 empty] | SP | Presidente Alves | 3
[22 empty] | SP | Flora Rica | 6
[22 empty] | MG | São Sebastião do Oeste | 3
[22 empty] | SP | Getulina | 3
[22 empty] | MS | Rio Brilhante | 3
[22 empty] | SP | Igarapava | 3
[22 empty] | PR | Sertanópolis | 3
[22 empty] | MG | Divinópolis | 3
[22 empty] | SP | Pacaembu | 6
[22 empty] | SP | Ipuã | 4
[22 empty] | SP | Ipiguá | 6
[22 empty] | MG | Nova Serrana | 3
[22 empty] | MG | São José da Varginha | 4
[22 empty] | MG | Mateus Leme | 2
[22 empty] | SP | Avaí | 3
[22 empty] | SP | Ribeirão do Sul | 3
[22 empty] | SP | Suzanápolis | 6
[22 empty] | SP | Chavantes | 3
[22 empty] | SP | Santana da Ponte Pensa | 6
[22 empty] | SP | Ribeirão dos Índios | 6
[22 empty] | SP | Birigui | 5
[22 empty] | SP | Aramina | 3
[22 empty] | SP | Marapoama | 6
[22 empty] | SP | Aspásia | 6
[22 empty] | SP | Piquerobi | 6
[22 empty] | SP | Guará | 4
[22 empty] | PR | Adrianópolis | 2
[22 empty] | SP | Ribeira | 2
[22 empty] | SP | Barbosa | 6
[22 empty] | MG | Pedra do Indaiá | 2
[22 empty] | SP | Pitangueiras | 4
[22 empty] | SP | Severínia | 4
[22 empty] | SP | Ibitinga | 3
[22 empty] | SP | Platina | 3
[22 empty] | SP | Taiaçu | 4
[22 empty] | SP | José Bonifácio | 6
[22 empty] | MG | Pará de Minas | 3
[22 empty] | SP | Elias Fausto | 3
[22 empty] | SP | Santa Albertina | 6
[22 empty] | SP | Valinhos | 3
[22 empty] | SP | Serra Azul | 4
[22 empty] | SP | Pariquera-Açu | 5
[22 empty] | SP | Salto Grande | 3
[22 empty] | SP | Serrana | 4
[22 empty] | SP | Sud Mennucci | 6
[22 empty] | MG | Santo Antônio do Monte | 3
[22 empty] | SP | Cananéia | 5
[22 empty] | SP | Mombuca | 3
[22 empty] | SP | Espírito Santo do Turvo | 3
[22 empty] | SP | Pereira Barreto | 6
[22 empty] | SP | Nova Canaã Paulista | 6
[22 empty] | MG | Moema | 3
[22 empty] | SP | Americana | 3
[22 empty] | SP | Presidente Venceslau | 6
[22 empty] | SP | Presidente Epitácio | 6
[22 empty] | SP | Paraíso | 4
[22 empty] | SP | Terra Roxa | 4
[22 empty] | SP | Monte Mor | 3
[22 empty] | SP | Bilac | 5
[22 empty] | SP | Mirassolândia | 6
[22 empty] | SP | Altinópolis | 4
[22 empty] | SP | Palestina | 6
[22 empty] | SP | Lucianópolis | 3
[22 empty] | SP | Pontalinda | 6
[22 empty] | SP | Caiuá | 4
[22 empty] | SP | Taiúva | 4
[22 empty] | SP | Dobrada | 4
[22 empty] | SP | Fernando Prestes | 6
[22 empty] | MG | Bom Despacho | 3
[22 empty] | SP | Planalto | 6
[22 empty] | MS | Brasilândia | 6
[22 empty] | SP | Itaóca | 3
[22 empty] | SP | Coroados | 5
[22 empty] | SP | Novo Horizonte | 3
[22 empty] | MG | Araújos | 3
[22 empty] | SP | Palmares Paulista | 4
[22 empty] | MG | Perdigão | 3
[22 empty] | SP | Viradouro | 4
[22 empty] | SP | Vista Alegre do Alto | 6
[22 empty] | SP | Marabá Paulista | 4
[22 empty] | SP | Lavínia | 6
[22 empty] | SP | Santa Rosa de Viterbo | 4
[22 empty] | SP | Duartina | 3
[22 empty] | SP | Capivari | 3
[22 empty] | SP | Rafard | 3
[22 empty] | SP | Buritizal | 4
[22 empty] | SP | Taquaral | 4
[22 empty] | SP | Paulistânia | 3
[22 empty] | SP | Itajobi | 6
[22 empty] | SP | Santo Antônio do Aracanguá | 6
[22 empty] | MS | Aparecida do Taboado | 6
[22 empty] | SP | Rifaina | 3
[22 empty] | SP | Castilho | 6
[22 empty] | SP | Pirangi | 4
[22 empty] | SP | Avanhandava | 3
[22 empty] | SP | Itápolis | 4
[22 empty] | SP | Glicério | 6
[22 empty] | SP | Fernão | 3
[22 empty] | SP | Cabrália Paulista | 3
[22 empty] | SP | Pindamonhangaba | 3
[22 empty] | SP | Registro | 5
[22 empty] | SP | Valentim Gentil | 6
[22 empty] | SP | Sebastianópolis do Sul | 6
[22 empty] | SP | Nhandeara | 6
[22 empty] | SP | Guzolândia | 6
[22 empty] | SP | Brejo Alegre | 6
[22 empty] | SP | Santa Rita d'Oeste | 6
[22 empty] | SP | Ariranha | 6
[22 empty] | SP | Flórida Paulista | 6
[22 empty] | SP | Ribeirão Corrente | 4
[22 empty] | SP | São João das Duas Pontes | 6
[22 empty] | SP | Jaci | 6
[22 empty] | SP | Nova Odessa | 3
[22 empty] | SP | Zacarias | 6
[22 empty] | SP | Santa Adélia | 6
[22 empty] | SP | Iepê | 3
[22 empty] | SP | Queiroz | 3
[22 empty] | SP | Mariápolis | 6
[22 empty] | SP | União Paulista | 6
[22 empty] | SP | Ituverava | 4
[22 empty] | SP | Braúna | 3
[22 empty] | SP | Floreal | 6
[22 empty] | SP | Mirante do Paranapanema | 4
[22 empty] | SP | Alto Alegre | 3
[22 empty] | SP | Macaubal | 6
[22 empty] | SP | Quintana | 3
[22 empty] | SP | Mirandópolis | 6
[22 empty] | SP | Magda | 6
[22 empty] | SP | Nipoã | 6
[22 empty] | SP | Panorama | 6
[22 empty] | SP | Paulicéia | 6
[22 empty] | SP | Gastão Vidigal | 6
[22 empty] | SP | Monções | 6
[22 empty] | SP | Rancharia | 6
[22 empty] | SP | São João de Iracema | 6
[22 empty] | SP | Santa Clara d'Oeste | 6
[22 empty] | SP | Tanabi | 6
[22 empty] | SP | Pracinha | 6
[22 empty] | SP | Santa Cruz da Esperança | 4
[22 empty] | SP | Matão | 4
[22 empty] | SP | Nova Independência | 6
[22 empty] | SP | Lutécia | 3
[22 empty] | SP | Nova Luzitânia | 6
[22 empty] | SP | Turiúba | 6
[22 empty] | SP | General Salgado | 6
[22 empty] | SP | Nova Castilho | 6
[22 empty] | MG | Florestal | 2
[22 empty] | SP | Santa Mercedes | 6
[22 empty] | SP | Guaraçaí | 6
[22 empty] | SP | Sumaré | 3
[22 empty] | SP | Bebedouro | 4
[22 empty] | SP | Lourdes | 6
[22 empty] | SP | Três Fronteiras | 6
[22 empty] | SP | Guaíra | 4
[22 empty] | MG | São Romão | 6
[22 empty] | SP | Monte Castelo | 6
[22 empty] | SP | São Sebastião | 3
[22 empty] | SP | São João do Pau d'Alho | 6
[22 empty] | SP | Mirassol | 6
[22 empty] | SP | Rubinéia | 6
[22 empty] | SP | Luiziânia | 3
[22 empty] | SP | Clementina | 3
[22 empty] | SP | Herculândia | 3
[22 empty] | SP | Poloni | 6
[22 empty] | SP | Neves Paulista | 6
[22 empty] | SP | Penápolis | 6
[22 empty] | SP | Bálsamo | 6
[22 empty] | SP | Pindorama | 6
[22 empty] | SP | Pedranópolis | 6
[22 empty] | SP | Ouro Verde | 6
[22 empty] | SP | Murutinga do Sul | 6
[22 empty] | SP | Nova Guataporanga | 6
[22 empty] | SP | Jeriquara | 4
[22 empty] | SP | Promissão | 3
[22 empty] | SP | Auriflama | 6
[22 empty] | SP | Buritama | 6
[22 empty] | SP | Macedônia | 6
[22 empty] | SP | Salmourão | 6
[22 empty] | SP | Sagres | 6
[22 empty] | SP | Tupi Paulista | 6
[22 empty] | SP | Meridiano | 6
[22 empty] | SP | João Ramalho | 6
[22 empty] | SP | Gabriel Monteiro | 6
[22 empty] | SP | Santópolis do Aguapeí | 3
[22 empty] | SP | Arco-Íris | 3
[22 empty] | SP | Santa Fé do Sul | 6
[22 empty] | PR | Ibiporã | 3
[22 empty] | SP | Inúbia Paulista | 6
[22 empty] | SP | Lucélia | 6
[22 empty] | SP | Dracena | 6
[22 empty] | SP | Quatá | 6
[22 empty] | SP | Tupã | 3
[22 empty] | SP | Osvaldo Cruz | 6
[22 empty] | SP | Adamantina | 6
[22 empty] | SP | Pedregulho | 4
[22 empty] | SP | Mococa | 4
[22 empty] | SP | Bastos | 3
[22 empty] | SP | Parapuã | 6
[22 empty] | SP | Rinópolis | 6
[22 empty] | SP | Monte Aprazível | 6
[22 empty] | SP | Borborema | 3
[22 empty] | SP | Iacri | 3
[22 empty] | SP | Andradina | 6
[22 empty] | SP | Piacatu | 6
[22 empty] | SP | Sete Barras | 5
[22 empty] | SP | Borá | 3
[22 empty] | SP | Fernandópolis | 6
[22 empty] | SP | Cruzália | 3
[22 empty] | SP | Palmital | 3
[22 empty] | SP | Paraguaçu Paulista | 6
[22 empty] | SP | Maracaí | 3
[22 empty] | SP | Tarumã | 3
[22 empty] | PA | Santa Cruz do Arari | 8
[22 empty] | PA | Cachoeira do Arari | 8
[22 empty] | RN | Pureza | 8
[22 empty] | PE | Ipojuca | 8
[22 empty] | PI | Avelino Lopes | 6
[22 empty] | MA | Raposa | 8
[22 empty] | PA | Ponta de Pedras | 8
[22 empty] | RN | Parazinho | 8
[22 empty] | PE | Ilha de Itamaracá | 8
[22 empty] | PE | Abreu e Lima | 8
[22 empty] | PA | Marapanim | 8
[22 empty] | PE | Tamandaré | 8
[22 empty] | MA | São José de Ribamar | 8
[22 empty] | PA | Curuçá | 8
[22 empty] | MA | Apicum-Açu | 8
[22 empty] | PB | Lucena | 8
[22 empty] | PA | Vigia | 8
[22 empty] | PA | Magalhães Barata | 8
[22 empty] | RN | Pedra Grande | 8
[22 empty] | PB | Cabedelo | 8
[22 empty] | PA | São Caetano de Odivelas | 8
[22 empty] | PA | Colares | 8
[22 empty] | PA | Maracanã | 8
[22 empty] | MA | Paço do Lumiar | 8
[22 empty] | MA | Barreirinhas | 8
[22 empty] | PA | Muaná | 8
[22 empty] | BA | Itanagra | 8
[22 empty] | MA | Paulino Neves | 8
[22 empty] | PA | São João da Ponta | 8
[22 empty] | MA | Carutapera | 8
[22 empty] | PE | Ferreiros | 8
[22 empty] | PB | Pitimbu | 8
[22 empty] | PE | São José da Coroa Grande | 8
[22 empty] | RN | São Bento do Norte | 8
[22 empty] | MA | São Luís | 8
[22 empty] | RN | Nísia Floresta | 8
[22 empty] | RN | Senador Georgino Avelino | 8
[22 empty] | RN | Tibau do Sul | 8
[22 empty] | PA | São João de Pirabas | 8
[22 empty] | MA | Luís Domingues | 8
[22 empty] | CE | Cascavel | 8
[22 empty] | MA | Porto Rico do Maranhão | 8
[22 empty] | MA | Cedral | 8
[22 empty] | CE | Pindoretama | 8
[22 empty] | RN | João Câmara | 8
[22 empty] | RN | Baía Formosa | 8
[22 empty] | RN | Jandaíra | 8
[22 empty] | MA | Alcântara | 8
[22 empty] | RN | Arês | 8
[22 empty] | PA | Viseu | 8
[22 empty] | RN | São José de Mipibu | 8
[22 empty] | RN | Vila Flor | 8
[22 empty] | PB | Baía da Traição | 8
[22 empty] | PA | Barcarena | 8
[22 empty] | PA | Salinópolis | 8
[22 empty] | RN | Caiçara do Norte | 8
[22 empty] | CE | Beberibe | 8
[22 empty] | MA | Godofredo Viana | 8
[22 empty] | RN | Taipu | 8
[22 empty] | RN | Poço Branco | 8
[22 empty] | BA | Lauro de Freitas | 8
[22 empty] | RN | Ceará-Mirim | 8
[22 empty] | CE | Fortaleza | 8
[22 empty] | PE | Recife | 8
[22 empty] | PA | Chaves | 8
[22 empty] | RN | Rio do Fogo | 8
[22 empty] | PA | Belém | 8
[22 empty] | CE | Eusébio | 8
[22 empty] | PA | Anajás | 8
[22 empty] | MA | Icatu | 8
[22 empty] | MA | Cândido Mendes | 8
[22 empty] | PA | Santa Bárbara do Pará | 8
[22 empty] | PB | Marcação | 8
[22 empty] | RN | São Miguel do Gostoso | 8
[22 empty] | RN | Canguaretama | 8
[22 empty] | PA | Soure | 8
[22 empty] | PA | Limoeiro do Ajuru | 8
[22 empty] | PA | Ananindeua | 8
[22 empty] | PA | Abaetetuba | 8
[22 empty] | PA | Marituba | 8
[22 empty] | CE | Paracuru | 8
[22 empty] | CE | Aquiraz | 8
[22 empty] | PA | Salvaterra | 8
[22 empty] | RN | Pedra Preta | 8
[22 empty] | PE | Araçoiaba | 8
[22 empty] | CE | Itaitinga | 8
[22 empty] | MA | Axixá | 8
[22 empty] | RN | Bento Fernandes | 8
[22 empty] | AM | São Gabriel da Cachoeira | 8
[22 empty] | RN | Maxaranguape | 8
[22 empty] | TO | Mateiros | 7
[22 empty] | PA | Bagre | 8
[22 empty] | MA | Guimarães | 8
[22 empty] | PB | Rio Tinto | 8
[22 empty] | RN | Goianinha | 8
[22 empty] | MA | Cururupu | 8
[22 empty] | PA | Santarém Novo | 8
[22 empty] | RN | Pendências | 8
[22 empty] | BA | Simões Filho | 8
[22 empty] | AM | Fonte Boa | 8
[22 empty] | MA | Bacuri | 8
[22 empty] | CE | Caucaia | 8
[22 empty] | RN | Jardim de Angicos | 8
[22 empty] | RN | Touros | 8
[22 empty] | CE | Maracanaú | 8
[22 empty] | CE | Pacajus | 8
[22 empty] | AM | Alvarães | 8
[22 empty] | CE | Horizonte | 8
[22 empty] | PB | Santa Rita | 8
[22 empty] | PB | Mataraca | 8
[22 empty] | RN | Galinhos | 8
[22 empty] | CE | Trairi | 8
[22 empty] | RN | Pedro Avelino | 8
[22 empty] | RN | Riachuelo | 8
[22 empty] | MA | Morros | 8
[22 empty] | AM | Tefé | 8
[22 empty] | RR | Rorainópolis | 8
[22 empty] | PB | Mamanguape | 8
[22 empty] | CE | Paraipaba | 8
[22 empty] | GO | Mundo Novo | 7
[22 empty] | MA | Turiaçu | 8
[22 empty] | RN | Afonso Bezerra | 8
[22 empty] | RN | São Rafael | 7
[22 empty] | RN | Alto do Rodrigues | 8
[22 empty] | CE | Pacatuba | 8
[22 empty] | PA | Augusto Corrêa | 8
[22 empty] | AM | Uarini | 8
[22 empty] | MA | Tutóia | 8
[22 empty] | RR | São Luiz | 8
[22 empty] | RN | Guamaré | 8
[22 empty] | MA | Cachoeira Grande | 8
[22 empty] | MA | Presidente Juscelino | 8
[22 empty] | CE | Maranguape | 8
[22 empty] | MA | Serrano do Maranhão | 8
[22 empty] | CE | Guaiúba | 8
[22 empty] | PA | Santo Antônio do Tauá | 8
[22 empty] | PA | Benevides | 8
[22 empty] | MA | Mirinzal | 8
[22 empty] | PB | Capim | 8
[22 empty] | PA | Igarapé-Miri | 8
[22 empty] | RN | Caiçara do Rio do Vento | 8
[22 empty] | PA | Moju | 8
[22 empty] | AP | Laranjal do Jari | 8
[22 empty] | RN | Porto do Mangue | 8
[22 empty] | MA | Amapá do Maranhão | 8
[22 empty] | AM | Tabatinga | 8
[22 empty] | PA | Terra Alta | 8
[22 empty] | RR | Alto Alegre | 8
[22 empty] | TO | São Félix do Tocantins | 7
[22 empty] | AP | Vitória do Jari | 8
[22 empty] | PA | Santa Isabel do Pará | 8
[22 empty] | PA | Monte Alegre | 8
[22 empty] | PA | Cametá | 8
[22 empty] | RR | São João da Baliza | 8
[22 empty] | RN | Lajes | 8
[22 empty] | RN | Extremoz | 8
[22 empty] | AC | Porto Walter | 8
[22 empty] | BA | Remanso | 7
[22 empty] | MA | Rosário | 8
[22 empty] | RR | Mucajaí | 8
[22 empty] | AM | Santa Isabel do Rio Negro | 8
[22 empty] | RN | Carnaubais | 8
[22 empty] | PA | Bragança | 8
[22 empty] | PA | Breves | 8
[22 empty] | CE | Chorozinho | 8
[22 empty] | RR | Iracema | 8
[22 empty] | RR | Caroebe | 8
[22 empty] | PB | Itapororoca | 8
[22 empty] | RN | Serra do Mel | 8
[22 empty] | RN | Parnamirim | 8
[22 empty] | RR | Cantá | 8
[22 empty] | PA | Portel | 8
[22 empty] | PA | Igarapé-Açu | 8
[22 empty] | PA | Mocajuba | 8
[22 empty] | GO | São Domingos | 7
[22 empty] | PA | Santarém | 8
[22 empty] | PA | Primavera | 8
[22 empty] | PA | Baião | 8
[22 empty] | PA | Curuá | 8
[22 empty] | PA | Quatipuru | 8
[22 empty] | RN | Angicos | 7
[22 empty] | PA | Melgaço | 8
[22 empty] | MA | Boa Vista do Gurupi | 8
[22 empty] | MA | Bacabeira | 8
[22 empty] | CE | São Gonçalo do Amarante | 8
[22 empty] | PA | Breu Branco | 8
[22 empty] | AM | Juruá | 8
[22 empty] | MA | Junco do Maranhão | 8
[22 empty] | PA | Alenquer | 8
[22 empty] | RR | Boa Vista | 8
[22 empty] | PA | Tucuruí | 8
[22 empty] | AM | Maraã | 8
[22 empty] | PA | Óbidos | 8
[22 empty] | RN | Fernando Pedroza | 8
[22 empty] | GO | Divinópolis de Goiás | 7
[22 empty] | PB | Cuité de Mamanguape | 8
[22 empty] | RN | São Gonçalo do Amarante | 8
[22 empty] | AP | Calçoene | 8
[22 empty] | PE | Chã de Alegria | 8
[22 empty] | CE | Fortim | 8
[22 empty] | PB | Jacaraú | 8
[22 empty] | PB | Pedro Régis | 8
[22 empty] | PB | Curral de Cima | 8
[22 empty] | PA | Goianésia do Pará | 8
[22 empty] | CE | Itarema | 8
[22 empty] | PA | Cachoeira do Piriá | 8
[22 empty] | CE | Jijoca de Jericoacoara | 8
[22 empty] | PA | Porto de Moz | 8
[22 empty] | PI | Baixa Grande do Ribeiro | 7
[22 empty] | PA | Afuá | 8
[22 empty] | AM | Jutaí | 8
[22 empty] | MA | Central do Maranhão | 8
[22 empty] | AM | Anamã | 8
[22 empty] | CE | Tururu | 8
[22 empty] | AM | Caapiranga | 8
[22 empty] | RN | Itajá | 7
[22 empty] | AM | Manaquiri | 8
[22 empty] | AM | São Paulo de Olivença | 8
[22 empty] | PA | Belterra | 8
[22 empty] | PA | São Francisco do Pará | 8
[22 empty] | AM | Beruri | 8
[22 empty] | CE | Acaraú | 8
[22 empty] | RN | Areia Branca | 8
[22 empty] | AM | Codajás | 8
[22 empty] | PA | Prainha | 8
[22 empty] | MA | Água Doce do Maranhão | 8
[22 empty] | PA | Gurupá | 8
[22 empty] | AM | Anori | 8
[22 empty] | AM | Careiro da Várzea | 8
[22 empty] | AM | Santo Antônio do Içá | 8
[22 empty] | AM | Japurá | 8
[22 empty] | CE | Palhano | 8
[22 empty] | AM | Tonantins | 8
[22 empty] | PA | Oriximiná | 8
[22 empty] | PA | Peixe-Boi | 8
[22 empty] | AP | Itaubal | 8
[22 empty] | MA | Maracaçumé | 8
[22 empty] | PA | Juruti | 8
[22 empty] | AM | Manacapuru | 8
[22 empty] | MA | Governador Nunes Freire | 8
[22 empty] | RN | Grossos | 8
[22 empty] | BA | Aramari | 8
[22 empty] | AM | Novo Airão | 8
[22 empty] | MA | Centro Novo do Maranhão | 8
[22 empty] | PA | Nova Timboteua | 8
[22 empty] | CE | Uruburetama | 8
[22 empty] | AM | Careiro | 8
[22 empty] | TO | Rio da Conceição | 7
[22 empty] | PA | Bujaru | 8
[22 empty] | MA | Bequimão | 8
[22 empty] | CE | Barreira | 8
[22 empty] | TO | Recursolândia | 7
[22 empty] | CE | Acarapé | 8
[22 empty] | CE | Redenção | 8
[22 empty] | PI | Ribeiro Gonçalves | 7
[22 empty] | PA | Garrafão do Norte | 8
[22 empty] | AM | Itacoatiara | 8
[22 empty] | CE | Cruz | 8
[22 empty] | PA | Capitão Poço | 8
[22 empty] | PA | Senador José Porfírio | 8
[22 empty] | PB | Lagoa de Dentro | 8
[22 empty] | PA | Santa Maria do Pará | 8
[22 empty] | PA | Parauapebas | 8
[22 empty] | PA | Tailândia | 8
[22 empty] | MA | Bacurituba | 8
[22 empty] | MA | Cajapió | 8
[22 empty] | MA | Maranhãozinho | 8
[22 empty] | TO | Lizarda | 7
[22 empty] | TO | Centenário | 7
[22 empty] | CE | Amontada | 7
[22 empty] | AM | Coari | 8
[22 empty] | AM | Manaus | 8
[22 empty] | PA | Santa Luzia do Pará | 8
[22 empty] | MA | Santa Rita | 8
[22 empty] | BA | Camaçari | 8
[22 empty] | RN | Bodó | 7
[22 empty] | CE | Senador Pompeu | 7
[22 empty] | CE | Aracati | 8
[22 empty] | PA | Capanema | 8
[22 empty] | PA | Bonito | 8
[22 empty] | PA | Vitória do Xingu | 8
[22 empty] | PA | Acará | 8
[22 empty] | MA | Loreto | 7
[22 empty] | PA | Ourém | 8
[22 empty] | CE | Icapuí | 8
[22 empty] | RN | Tibau | 8
[22 empty] | PA | Inhangapi | 8
[22 empty] | RN | Ipanguaçu | 7
[22 empty] | CE | Itapagé | 7
[22 empty] | MA | Centro do Guilherme | 8
[22 empty] | RN | Cerro Corá | 7
[22 empty] | CE | Ocara | 8
[22 empty] | AC | Feijó | 8
[22 empty] | MA | São Félix de Balsas | 7
[22 empty] | RN | Macau | 8
[22 empty] | RN | Natal | 8
[22 empty] | CE | Bela Cruz | 8
[22 empty] | MA | Presidente Médici | 8
[22 empty] | CE | São Benedito | 7
[22 empty] | PA | Nova Esperança do Piriá | 8
[22 empty] | MA | Peri Mirim | 8
[22 empty] | PA | Jacundá | 8
[22 empty] | MA | Santa Helena | 8
[22 empty] | MA | Turilândia | 8
[22 empty] | PA | Canaã dos Carajás | 8
[22 empty] | PA | Castanhal | 8
[22 empty] | PA | Irituia | 8
[22 empty] | PA | Brasil Novo | 8
[22 empty] | PA | São Miguel do Guamá | 8
[22 empty] | CE | Ibiapina | 7
[22 empty] | TO | Porto Alegre do Tocantins | 7
[22 empty] | CE | Morrinhos | 8
[22 empty] | PA | São Domingos do Capim | 8
[22 empty] | MA | São Bento | 8
[22 empty] | PA | Medicilândia | 8
[22 empty] | CE | Marco | 8
[22 empty] | CE | Piquet Carneiro | 7
[22 empty] | CE | Camocim | 8
[22 empty] | CE | Umirim | 8
[22 empty] | RN | Lagoa Nova | 8
[22 empty] | MA | Santa Luzia do Paruá | 8
[22 empty] | PI | Ilha Grande | 8
[22 empty] | MA | Araioses | 8
[22 empty] | CE | Paramoti | 8
[22 empty] | MA | Palmeirândia | 8
[22 empty] | CE | Carnaubal | 7
[22 empty] | CE | Ubajara | 7
[22 empty] | PA | Novo Repartimento | 8
[22 empty] | CE | São Luís do Curu | 8
[22 empty] | CE | Mombaça | 7
[22 empty] | AM | Silves | 8
[22 empty] | PA | Aveiro | 8
[22 empty] | PA | Concórdia do Pará | 8
[22 empty] | CE | Itaiçaba | 8
[22 empty] | MA | Sambaíba | 7
[22 empty] | CE | Tejuçuoca | 8
[22 empty] | CE | Apuiarés | 8
[22 empty] | TO | Almas | 7
[22 empty] | PA | Mãe do Rio | 8
[22 empty] | CE | Irauçuba | 7
[22 empty] | RN | Acari | 7
[22 empty] | PA | Aurora do Pará | 8
[22 empty] | CE | Graça | 7
[22 empty] | CE | General Sampaio | 8
[22 empty] | PA | Anapu | 8
[22 empty] | BA | Alagoinhas | 8
[22 empty] | RN | Açu | 7
[22 empty] | AM | Barcelos | 8
[22 empty] | AM | Urucurituba | 8
[22 empty] | AM | Nova Olinda do Norte | 8
[22 empty] | CE | Miraíma | 7
[22 empty] | AM | Autazes | 8
[22 empty] | CE | Milhã | 7
[22 empty] | TO | Lagoa do Tocantins | 7
[22 empty] | MA | Bom Jesus das Selvas | 8
[22 empty] | CE | Itapiúna | 8
[22 empty] | AP | Amapá | 8
[22 empty] | CE | Aratuba | 5
[22 empty] | CE | Deputado Irapuan Pinheiro | 7
[22 empty] | MA | São Domingos do Azeitão | 7
[22 empty] | MA | Arame | 8
[22 empty] | PA | Trairão | 8
[22 empty] | CE | Aracoiaba | 8
[22 empty] | TO | Novo Acordo | 7
[22 empty] | CE | Capistrano | 8
[22 empty] | PA | Nova Ipixuna | 8
[22 empty] | AM | Canutama | 8
[22 empty] | PA | Itupiranga | 8
[22 empty] | PA | Itaituba | 8
[22 empty] | AM | Itapiranga | 8
[22 empty] | TO | Ponte Alta do Tocantins | 7
[22 empty] | TO | Itacajá | 7
[22 empty] | CE | Canindé | 8
[22 empty] | MA | São Raimundo das Mangabeiras | 7
[22 empty] | MT | Luciara | 7
[22 empty] | MA | Itaipava do Grajaú | 8
[22 empty] | AC | Manoel Urbano | 8
[22 empty] | MA | Marajá do Sena | 8
[22 empty] | MA | Buriticupu | 8
[22 empty] | PA | Ipixuna do Pará | 8
[22 empty] | TO | Palmeirante | 7
[22 empty] | TO | Arapoema | 8
[22 empty] | MA | Brejo de Areia | 8
[22 empty] | MA | Açailândia | 8
[22 empty] | TO | Bernardo Sayão | 8
[22 empty] | TO | Colinas do Tocantins | 8
[22 empty] | PA | Bom Jesus do Tocantins | 8
[22 empty] | PA | Uruará | 8
[22 empty] | TO | Miranorte | 7
[22 empty] | TO | Bandeirantes do Tocantins | 8
[22 empty] | PA | Abel Figueiredo | 8
[22 empty] | PA | Marabá | 8
[22 empty] | TO | Itapiratins | 7
[22 empty] | TO | Tupiratins | 7
[22 empty] | PA | Pacajá | 8
[22 empty] | MA | Jenipapo dos Vieiras | 8
[22 empty] | MA | São Francisco do Brejão | 8
[22 empty] | PA | São João do Araguaia | 8
[22 empty] | TO | Aparecida do Rio Negro | 7
[22 empty] | TO | Colméia | 8
[22 empty] | MA | São Pedro da Água Branca | 8
[22 empty] | MA | Lagoa Grande do Maranhão | 8
[22 empty] | PA | Santa Maria das Barreiras | 8
[22 empty] | CE | Jaguaruana | 8
[22 empty] | TO | Brasilândia do Tocantins | 8
[22 empty] | AP | Cutias | 8
[22 empty] | TO | Itaporã do Tocantins | 8
[22 empty] | AP | Pracuúba | 8
[22 empty] | PA | Curionópolis | 8
[22 empty] | TO | Lajeado | 7
[22 empty] | AP | Mazagão | 8
[22 empty] | AC | Bujari | 8
[22 empty] | AM | Humaitá | 8
[22 empty] | MT | Sapezal | 8
[22 empty] | TO | Miracema do Tocantins | 7
[22 empty] | TO | Tocantínia | 7
[22 empty] | AC | Santa Rosa do Purus | 8
[22 empty] | RO | Chupinguaia | 8
[22 empty] | TO | Santa Fé do Araguaia | 8
[22 empty] | TO | Presidente Kennedy | 8
[22 empty] | TO | Nova Olinda | 8
[22 empty] | MA | Amarante do Maranhão | 7
[22 empty] | AP | Santana | 8
[22 empty] | RO | Corumbiara | 8
[22 empty] | RO | Candeias do Jamari | 8
[22 empty] | RO | Itapuã do Oeste | 8
[22 empty] | RO | Cerejeiras | 8
[22 empty] | AM | Maués | 8
[22 empty] | RO | Porto Velho | 8
[22 empty] | AP | Ferreira Gomes | 8
[22 empty] | PA | Placas | 8
[22 empty] | AP | Macapá | 8
[22 empty] | AP | Porto Grande | 8
[22 empty] | MA | Senador La Rocque | 8
[22 empty] | AM | Presidente Figueiredo | 8
[22 empty] | AP | Tartarugalzinho | 8
[22 empty] | AP | Oiapoque | 8
[22 empty] | RO | Alto Paraíso | 8
[22 empty] | MT | Carlinda | 8
[22 empty] | MT | Juína | 8
[22 empty] | RO | Espigão d'Oeste | 8
[22 empty] | BA | Wanderley | 6
[22 empty] | BA | Sento Sé | 7
[22 empty] | GO | Nova Crixás | 7
[22 empty] | PI | Queimada Nova | 7
[22 empty] | GO | Bonópolis | 7
[22 empty] | PI | Curimatá | 7
[22 empty] | PI | Lagoa do Barro do Piauí | 7
[22 empty] | PI | São João do Piauí | 7
[22 empty] | PI | Capitão Gervásio Oliveira | 7
[22 empty] | AM | Benjamin Constant | 8
[22 empty] | AM | Carauari | 8
[22 empty] | BA | Pilão Arcado | 7
[22 empty] | PI | Campo Alegre do Fidalgo | 7
[22 empty] | PI | Dom Inocêncio | 7
[22 empty] | BA | Cotegipe | 6
[22 empty] | RN | Paraú | 7
[22 empty] | RN | Triunfo Potiguar | 7
[22 empty] | RR | Caracaraí | 8
[22 empty] | PI | São Francisco de Assis do Piauí | 7
[22 empty] | RN | Santana do Matos | 7
[22 empty] | AM | Amaturá | 8
[22 empty] | PI | Pedro Laurentino | 7
[22 empty] | TO | Aurora do Tocantins | 7
[22 empty] | PI | Júlio Borges | 6
[22 empty] | PI | João Costa | 7
[22 empty] | PB | Triunfo | 7
[22 empty] | PB | Poço de José de Moura | 7
[22 empty] | GO | Novo Planalto | 7
[22 empty] | TO | Novo Alegre | 7
[22 empty] | PB | Paulista | 7
[22 empty] | PI | Nova Santa Rita | 7
[22 empty] | TO | Lavandeira | 7
[22 empty] | RN | Augusto Severo | 7
[22 empty] | RN | Jucurutu | 7
[22 empty] | PB | Passagem | 7
[22 empty] | PB | Belém do Brejo do Cruz | 7
[22 empty] | PB | Brejo do Cruz | 7
[22 empty] | PB | Mato Grosso | 7
[22 empty] | PB | São Bentinho | 7
[22 empty] | AM | Eirunepé | 8
[22 empty] | PB | Riacho dos Cavalos | 7
[22 empty] | PB | Santarém | 7
[22 empty] | PB | Pombal | 7
[22 empty] | TO | Combinado | 7
[22 empty] | PB | Condado | 7
[22 empty] | RN | Messias Targino | 7
[22 empty] | RN | Janduís | 7
[22 empty] | PB | Catolé do Rocha | 7
[22 empty] | PB | Bernardino Batista | 7
[22 empty] | CE | Quixadá | 7
[22 empty] | RN | Patu | 7
[22 empty] | RN | Upanema | 7
[22 empty] | PB | São José de Espinharas | 7
[22 empty] | PB | São Bento | 7
[22 empty] | PB | Ingá | 8
[22 empty] | PB | Frei Martinho | 7
[22 empty] | RN | São José do Seridó | 7
[22 empty] | AM | Envira | 8
[22 empty] | RN | João Dias | 7
[22 empty] | PB | Uiraúna | 7
[22 empty] | PB | Brejo dos Santos | 7
[22 empty] | PB | Jericó | 7
[22 empty] | TO | Taguatinga | 7
[22 empty] | RN | Almino Afonso | 7
[22 empty] | PB | Santa Luzia | 7
[22 empty] | PB | Poço Dantas | 7
[22 empty] | PB | Lagoa | 7
[22 empty] | PB | Vista Serrana | 7
[22 empty] | RN | Ouro Branco | 7
[22 empty] | RN | Itaú | 7
[22 empty] | AC | Rodrigues Alves | 8
[22 empty] | RN | Frutuoso Gomes | 7
[22 empty] | RN | Rafael Godeiro | 7
[22 empty] | RN | Carnaúba dos Dantas | 7
[22 empty] | PB | Várzea | 7
[22 empty] | RN | Paraná | 7
[22 empty] | RN | Tenente Laurentino Cruz | 7
[22 empty] | PB | Bom Sucesso | 7
[22 empty] | RN | Major Sales | 7
[22 empty] | RN | Antônio Martins | 7
[22 empty] | TO | Campos Lindos | 7
[22 empty] | RN | Venha-Ver | 7
[22 empty] | RN | Lucrécia | 7
[22 empty] | RN | Alexandria | 7
[22 empty] | RN | Luís Gomes | 7
[22 empty] | RN | Santana do Seridó | 7
[22 empty] | RN | Riacho de Santana | 7
[22 empty] | RN | Cruzeta | 7
[22 empty] | PB | Vieirópolis | 7
[22 empty] | RN | Florânia | 7
[22 empty] | RN | São Vicente | 7
[22 empty] | RN | Macaíba | 8
[22 empty] | AM | Manicoré | 8
[22 empty] | PB | São José do Sabugi | 7
[22 empty] | RN | Pilões | 7
[22 empty] | RN | Rafael Fernandes | 7
[22 empty] | RN | Martins | 7
[22 empty] | RN | Marcelino Vieira | 7
[22 empty] | RN | Viçosa | 7
[22 empty] | RN | José da Penha | 7
[22 empty] | RN | Riacho da Cruz | 7
[22 empty] | RN | Serrinha dos Pintos | 7
[22 empty] | RN | Tenente Ananias | 7
[22 empty] | RN | Coronel João Pessoa | 7
[22 empty] | TO | Ponte Alta do Bom Jesus | 7
[22 empty] | AC | Mâncio Lima | 8
[22 empty] | RN | Água Nova | 7
[22 empty] | PB | Santa Cruz | 7
[22 empty] | PA | Altamira | 8
[22 empty] | RN | Francisco Dantas | 7
[22 empty] | PB | Lastro | 7
[22 empty] | RN | Taboleiro Grande | 7
[22 empty] | RN | Pau dos Ferros | 7
[22 empty] | RN | Umarizal | 7
[22 empty] | RN | Currais Novos | 7
[22 empty] | RN | Portalegre | 7
[22 empty] | AC | Cruzeiro do Sul | 8
[22 empty] | RN | Parelhas | 7
[22 empty] | RN | Serra Negra do Norte | 7
[22 empty] | PB | São Francisco | 7
[22 empty] | MA | Presidente Vargas | 8
[22 empty] | PB | Aparecida | 7
[22 empty] | RN | São Francisco do Oeste | 7
[22 empty] | GO | Campos Belos | 7
[22 empty] | CE | Arneiroz | 7
[22 empty] | MA | São João Batista | 8
[22 empty] | MA | Santana do Maranhão | 8
[22 empty] | CE | Antonina do Norte | 7
[22 empty] | CE | Aiuaba | 7
[22 empty] | PI | Socorro do Piauí | 7
[22 empty] | RN | Olho-d'Água do Borges | 7
[22 empty] | RN | São Miguel | 7
[22 empty] | TO | Taipas do Tocantins | 7
[22 empty] | AM | Guajará | 8
[22 empty] | RN | Jardim do Seridó | 7
[22 empty] | MA | Nina Rodrigues | 8
[22 empty] | MA | Nova Olinda do Maranhão | 8
[22 empty] | CE | Choró | 7
[22 empty] | MA | Zé Doca | 8
[22 empty] | RN | Encanto | 7
[22 empty] | CE | Saboeiro | 7
[22 empty] | CE | Cedro | 7
[22 empty] | PA | Dom Eliseu | 8
[22 empty] | MA | Araguanã | 8
[22 empty] | MA | São Vicente Ferrer | 8
[22 empty] | PI | Conceição do Canindé | 7
[22 empty] | PI | Bela Vista do Piauí | 7
[22 empty] | CE | Ibaretama | 7
[22 empty] | RN | Doutor Severiano | 7
[22 empty] | MA | Itapecuru Mirim | 8
[22 empty] | CE | Ererê | 7
[22 empty] | CE | Tianguá | 7
[22 empty] | PI | Luís Correia | 8
[22 empty] | PI | Brejo do Piauí | 7
[22 empty] | MA | Anajatuba | 8
[22 empty] | MA | Itinga do Maranhão | 8
[22 empty] | CE | Nova Russas | 7
[22 empty] | TO | Arraias | 7
[22 empty] | CE | Frecheirinha | 7
[22 empty] | CE | Pacujá | 7
[22 empty] | RN | Rodolfo Fernandes | 7
[22 empty] | CE | Guaraciaba do Norte | 7
[22 empty] | CE | Russas | 8
[22 empty] | MA | Olinda Nova do Maranhão | 8
[22 empty] | CE | Ipu | 7
[22 empty] | MA | Vargem Grande | 8
[22 empty] | MA | Presidente Sarney | 8
[22 empty] | RN | Caraúbas | 8
[22 empty] | CE | Granja | 8
[22 empty] | MA | Bom Jardim | 8
[22 empty] | CE | Pires Ferreira | 7
[22 empty] | MA | Pedro do Rosário | 8
[22 empty] | MA | Governador Newton Bello | 8
[22 empty] | MA | São João do Carú | 8
[22 empty] | CE | Mucambo | 7
[22 empty] | BA | Cristópolis | 6
[22 empty] | MA | Matinha | 8
[22 empty] | TO | Conceição do Tocantins | 7
[22 empty] | PB | Sousa | 7
[22 empty] | RO | Nova Mamoré | 8
[22 empty] | CE | Ipueiras | 7
[22 empty] | PA | Tracuateua | 8
[22 empty] | CE | Croatá | 7
[22 empty] | CE | Martinópole | 8
[22 empty] | RO | Mirante da Serra | 8
[22 empty] | MA | Viana | 8
[22 empty] | PI | São João da Fronteira | 7
[22 empty] | CE | Uruoca | 8
[22 empty] | AM | Itamarati | 8
[22 empty] | CE | Senador Sá | 8
[22 empty] | RN | Severiano Melo | 7
[22 empty] | MT | Cocalinho | 6
[22 empty] | PI | Cabeceiras do Piauí | 7
[22 empty] | CE | Tamboril | 7
[22 empty] | MA | Alto Alegre do Pindaré | 8
[22 empty] | CE | Santana do Acaraú | 7
[22 empty] | RO | Nova União | 8
[22 empty] | PI | Pajeú do Piauí | 7
[22 empty] | RN | Governador Dix-Sept Rosado | 7
[22 empty] | PI | Tamboril do Piauí | 7
[22 empty] | CE | Madalena | 7
[22 empty] | GO | Monte Alegre de Goiás | 7
[22 empty] | MA | Penalva | 8
[22 empty] | CE | Viçosa do Ceará | 7
[22 empty] | PI | Paes Landim | 7
[22 empty] | MA | Pinheiro | 8
[22 empty] | CE | Moraújo | 7
[22 empty] | CE | Reriutaba | 7
[22 empty] | CE | Hidrolândia | 7
[22 empty] | PI | Canto do Buriti | 7
[22 empty] | CE | Monsenhor Tabosa | 7
[22 empty] | CE | Catunda | 7
[22 empty] | CE | Itatira | 7
[22 empty] | MA | Cajari | 8
[22 empty] | PI | Dirceu Arcoverde | 7
[22 empty] | MA | Arari | 8
[22 empty] | PI | Cristalândia do Piauí | 6
[22 empty] | PI | Buriti dos Lopes | 8
[22 empty] | PI | Isaías Coelho | 7
[22 empty] | MA | Cantanhede | 8
[22 empty] | PA | Tomé-Açu | 8
[22 empty] | BA | Paratinga | 7
[22 empty] | MA | Vitória do Mearim | 8
[22 empty] | CE | Coreaú | 7
[22 empty] | AM | Pauini | 8
[22 empty] | AP | Pedra Branca do Amapari | 8
[22 empty] | CE | Varjota | 7
[22 empty] | AC | Tarauacá | 8
[22 empty] | CE | Barroquinha | 8
[22 empty] | MA | Miranda do Norte | 8
[22 empty] | PI | Cocal dos Alves | 8
[22 empty] | PI | Flores do Piauí | 7
[22 empty] | PI | São Pedro do Piauí | 7
[22 empty] | PA | Novo Progresso | 8
[22 empty] | PI | Altos | 7
[22 empty] | CE | Ibicuitinga | 7
[22 empty] | CE | Ipaporanga | 7
[22 empty] | PI | Bom Princípio do Piauí | 8
[22 empty] | TO | Pindorama do Tocantins | 7
[22 empty] | PI | São Gonçalo do Piauí | 7
[22 empty] | MA | Matões do Norte | 8
[22 empty] | PI | Ribeira do Piauí | 7
[22 empty] | CE | Ararendá | 7
[22 empty] | PI | Santo Antônio dos Milagres | 7
[22 empty] | CE | Massapê | 7
[22 empty] | PI | Cajueiro da Praia | 8
[22 empty] | MA | Santa Luzia | 8
[22 empty] | MA | Pirapemas | 8
[22 empty] | RO | Buritis | 8
[22 empty] | CE | Alcântaras | 7
[22 empty] | MA | Monção | 8
[22 empty] | CE | Quixeré | 8
[22 empty] | PI | Angical do Piauí | 7
[22 empty] | PI | Domingos Mourão | 7
[22 empty] | CE | Santa Quitéria | 7
[22 empty] | MA | Tufilândia | 8
[22 empty] | PI | Itaueira | 7
[22 empty] | PI | Rio Grande do Piauí | 7
[22 empty] | GO | Goiás | 7
[22 empty] | PI | Cocal | 8
[22 empty] | CE | Poranga | 7
[22 empty] | PI | Água Branca | 7
[22 empty] | AM | Lábrea | 8
[22 empty] | TO | Goiatins | 7
[22 empty] | TO | Santa Tereza do Tocantins | 7
[22 empty] | PI | Jardim do Mulato | 7
[22 empty] | PI | Lagoinha do Piauí | 7
[22 empty] | PI | Amarante | 7
[22 empty] | MA | São Francisco do Maranhão | 7
[22 empty] | PI | Hugo Napoleão | 7
[22 empty] | PI | Olho d'Água do Piauí | 7
[22 empty] | GO | Mossâmedes | 6
[22 empty] | CE | Meruoca | 7
[22 empty] | CE | Cariré | 7
[22 empty] | PA | Almeirim | 8
[22 empty] | PI | Pavussu | 7
[22 empty] | PI | Agricolândia | 7
[22 empty] | RO | Alta Floresta d'Oeste | 8
[22 empty] | MA | Altamira do Maranhão | 8
[22 empty] | RO | Novo Horizonte do Oeste | 8
[22 empty] | CE | Chaval | 8
[22 empty] | RO | Santa Luzia d'Oeste | 8
[22 empty] | MA | Pindaré-Mirim | 8
[22 empty] | PI | Regeneração | 7
[22 empty] | PI | Colônia do Gurguéia | 7
[22 empty] | GO | Buriti de Goiás | 6
[22 empty] | AC | Sena Madureira | 8
[22 empty] | PI | Simplício Mendes | 7
[22 empty] | MA | Igarapé do Meio | 8
[22 empty] | BA | Baianópolis | 6
[22 empty] | PI | Barro Duro | 7
[22 empty] | GO | Sanclerlândia | 6
[22 empty] | PI | Palmeirais | 7
[22 empty] | TO | Santa Maria do Tocantins | 7
[22 empty] | TO | Esperantina | 8
[22 empty] | RO | Castanheiras | 8
[22 empty] | PI | São Miguel do Fidalgo | 7
[22 empty] | MA | Santa Inês | 8
[22 empty] | MA | Bela Vista do Maranhão | 8
[22 empty] | PI | Caraúbas do Piauí | 8
[22 empty] | PI | Coivaras | 7
[22 empty] | RO | Governador Jorge Teixeira | 8
[22 empty] | MA | Vitorino Freire | 8
[22 empty] | PI | Caxingó | 8
[22 empty] | PI | Passagem Franca do Piauí | 7
[22 empty] | PI | Piracuruca | 8
[22 empty] | MA | Paulo Ramos | 8
[22 empty] | PI | São José do Divino | 8
[22 empty] | MT | Novo Santo Antônio | 7
[22 empty] | CE | Groaíras | 7
[22 empty] | CE | Sobral | 7
[22 empty] | PA | Paragominas | 8
[22 empty] | PI | Coronel José Dias | 7
[22 empty] | PA | Rondon do Pará | 8
[22 empty] | PI | Campinas do Piauí | 7
[22 empty] | MA | Vila Nova dos Martírios | 8
[22 empty] | MA | Conceição do Lago-Açu | 8
[22 empty] | MA | Satubinha | 8
[22 empty] | PI | Guadalupe | 7
[22 empty] | TO | Natividade | 7
[22 empty] | PI | Batalha | 8
[22 empty] | MA | Pio XII | 8
[22 empty] | BA | Formosa do Rio Preto | 6
[22 empty] | PI | Eliseu Martins | 7
[22 empty] | TO | Barra do Ouro | 7
[22 empty] | TO | Buriti do Tocantins | 8
[22 empty] | RO | Cujubim | 8
[22 empty] | PI | Porto Alegre do Piauí | 7
[22 empty] | PI | Miguel Leão | 7
[22 empty] | PI | Boa Hora | 7
[22 empty] | TO | São Sebastião do Tocantins | 8
[22 empty] | GO | Ceres | 6
[22 empty] | GO | Rialma | 6
[22 empty] | GO | Carmo do Rio Verde | 6
[22 empty] | MT | Rondolândia | 8
[22 empty] | PI | Boqueirão do Piauí | 7
[22 empty] | AC | Rio Branco | 8
[22 empty] | MA | Tasso Fragoso | 7
[22 empty] | PI | São José do Peixe | 7
[22 empty] | MA | Lago da Pedra | 8
[22 empty] | GO | Rianápolis | 6
[22 empty] | PI | Barras | 7
[22 empty] | TO | Rio Sono | 7
[22 empty] | CE | Limoeiro do Norte | 8
[22 empty] | TO | Carrasco Bonito | 8
[22 empty] | TO | Pugmil | 7
[22 empty] | MA | Lago Verde | 8
[22 empty] | PI | Pau d'Arco do Piauí | 8
[22 empty] | PA | São Domingos do Araguaia | 8
[22 empty] | PI | União | 7
[22 empty] | MA | Cidelândia | 8
[22 empty] | TO | Chapada da Natividade | 7
[22 empty] | TO | Caseara | 8
[22 empty] | MA | Olho d'Água das Cunhãs | 8
[22 empty] | TO | Araguatins | 8
[22 empty] | PB | Malta | 7
[22 empty] | CE | Forquilha | 7
[22 empty] | MT | São Félix do Araguaia | 7
[22 empty] | MT | Santa Rita do Trivelato | 6
[22 empty] | PI | Monsenhor Gil | 7
[22 empty] | AC | Plácido de Castro | 8
[22 empty] | AC | Senador Guiomard | 8
[22 empty] | MA | Sucupira do Riachão | 7
[22 empty] | MA | Barra do Corda | 7
[22 empty] | AC | Assis Brasil | 8
[22 empty] | PA | Santana do Araguaia | 8
[22 empty] | MA | Lago do Junco | 8
[22 empty] | MA | Nova Iorque | 7
[22 empty] | MA | Bom Lugar | 8
[22 empty] | MA | São Mateus do Maranhão | 8
[22 empty] | MA | Fernando Falcão | 7
[22 empty] | CE | Tabuleiro do Norte | 8
[22 empty] | MA | São João dos Patos | 7
[22 empty] | TO | Sampaio | 8
[22 empty] | MA | Lago dos Rodrigues | 8
[22 empty] | PI | Beneditinos | 7
[22 empty] | TO | Cristalândia | 7
[22 empty] | AC | Capixaba | 8
[22 empty] | PA | Brejo Grande do Araguaia | 8
[22 empty] | AC | Porto Acre | 8
[22 empty] | PA | Palestina do Pará | 8
[22 empty] | TO | Rio dos Bois | 7
[22 empty] | PI | Curralinhos | 7
[22 empty] | RO | Rolim de Moura | 8
[22 empty] | MA | Pastos Bons | 7
[22 empty] | MT | Paranaíta | 8
[22 empty] | MA | Coroatá | 8
[22 empty] | TO | Augustinópolis | 8
[22 empty] | TO | Talismã | 7
[22 empty] | MA | Poção de Pedras | 8
[22 empty] | MA | Parnarama | 7
[22 empty] | TO | Guaraí | 7
[22 empty] | TO | Praia Norte | 8
[22 empty] | MA | São Raimundo do Doca Bezerra | 8
[22 empty] | PI | Pedro II | 7
[22 empty] | MA | São Roberto | 8
[22 empty] | TO | Fortaleza do Tabocão | 7
[22 empty] | TO | Palmas | 7
[22 empty] | RO | São Felipe d'Oeste | 8
[22 empty] | TO | Muricilândia | 8
[22 empty] | MA | Sucupira do Norte | 7
[22 empty] | PI | Brasileira | 7
[22 empty] | MA | Lagoa do Mato | 7
[22 empty] | MT | Nova Nazaré | 6
[22 empty] | MA | Alto Alegre do Maranhão | 8
[22 empty] | MA | Grajaú | 7
[22 empty] | MT | Nova Canaã do Norte | 8
[22 empty] | MA | Mirador | 7
[22 empty] | MA | Buritirana | 8
[22 empty] | MA | Igarapé Grande | 8
[22 empty] | TO | Nova Rosalândia | 7
[22 empty] | MA | Timbiras | 8
[22 empty] | PI | Capitão de Campos | 7
[22 empty] | MA | Bacabal | 8
[22 empty] | MT | Serra Nova Dourada | 7
[22 empty] | MT | Colniza | 8
[22 empty] | MA | Paraibano | 7
[22 empty] | PI | Lagoa do Piauí | 7
[22 empty] | MA | São Luís Gonzaga do Maranhão | 8
[22 empty] | MT | Ribeirão Cascalheira | 7
[22 empty] | PI | Demerval Lobão | 7
[22 empty] | MT | Bom Jesus do Araguaia | 7
[22 empty] | MA | Bernardo do Mearim | 8
[22 empty] | RO | Monte Negro | 8
[22 empty] | MA | Pedreiras | 8
[22 empty] | MA | Trizidela do Vale | 8
[22 empty] | MA | Peritoró | 8
[22 empty] | MA | João Lisboa | 8
[22 empty] | MA | Codó | 8
[22 empty] | MT | Marcelândia | 8
[22 empty] | TO | Aragominas | 8
[22 empty] | TO | Axixá do Tocantins | 8
[22 empty] | MA | Sítio Novo | 7
[22 empty] | PI | São Lourenço do Piauí | 7
[22 empty] | AC | Acrelândia | 8
[22 empty] | RO | Cacaulândia | 8
[22 empty] | TO | São Bento do Tocantins | 8
[22 empty] | MA | Lima Campos | 8
[22 empty] | MA | Passagem Franca | 7
[22 empty] | PA | Eldorado dos Carajás | 8
[22 empty] | MT | Canabrava do Norte | 7
[22 empty] | MT | Nova Santa Helena | 8
[22 empty] | MA | Esperantinópolis | 8
[22 empty] | MT | Alto Boa Vista | 7
[22 empty] | PA | Piçarra | 8
[22 empty] | MA | Matões | 7
[22 empty] | MA | Formosa da Serra Negra | 7
[22 empty] | MT | Colíder | 8
[22 empty] | MA | Aldeias Altas | 7
[22 empty] | RO | Primavera de Rondônia | 8
[22 empty] | TO | Monte do Carmo | 7
[22 empty] | MT | Água Boa | 6
[22 empty] | MA | Joselândia | 8
[22 empty] | MA | Montes Altos | 7
[22 empty] | MA | Imperatriz | 7
[22 empty] | TO | Araguanã | 8
[22 empty] | MT | Itaúba | 8
[22 empty] | MT | Porto Alegre do Norte | 7
[22 empty] | GO | Santa Isabel | 6
[22 empty] | TO | São Miguel do Tocantins | 8
[22 empty] | MA | Capinzal do Norte | 8
[22 empty] | MT | Brasnorte | 8
[22 empty] | MA | Riachão | 7
[22 empty] | MT | Confresa | 7
[22 empty] | AM | Boca do Acre | 8
[22 empty] | TO | Sítio Novo do Tocantins | 8
[22 empty] | TO | Oliveira de Fátima | 7
[22 empty] | MT | Tabaporã | 8
[22 empty] | MT | União do Sul | 8
[22 empty] | MA | Governador Edison Lobão | 8
[22 empty] | MA | São José dos Basílios | 8
[22 empty] | MT | Nova Marilândia | 7
[22 empty] | TO | Santa Rosa do Tocantins | 7
[22 empty] | MA | Fortaleza dos Nogueiras | 7
[22 empty] | TO | Itaguatins | 8
[22 empty] | MA | Davinópolis | 8
[22 empty] | MA | Santo Antônio dos Lopes | 8
[22 empty] | MA | Caxias | 7
[22 empty] | AM | Apuí | 8
[22 empty] | MA | Balsas | 7
[22 empty] | PA | São Geraldo do Araguaia | 8
[22 empty] | TO | Xambioá | 8
[22 empty] | PI | Esperantina | 8
[22 empty] | TO | Silvanópolis | 7
[22 empty] | TO | Maurilândia do Tocantins | 7
[22 empty] | RO | Ministro Andreazza | 8
[22 empty] | TO | Fátima | 7
[22 empty] | TO | São Valério da Natividade | 7
[22 empty] | MA | Buriti Bravo | 7
[22 empty] | MA | Ribamar Fiquene | 7
[22 empty] | MT | Terra Nova do Norte | 8
[22 empty] | MA | Carolina | 7
[22 empty] | MA | Dom Pedro | 8
[22 empty] | AC | Brasiléia | 8
[22 empty] | MT | Canarana | 6
[22 empty] | MA | Tuntum | 8
[22 empty] | MA | São João do Soter | 7
[22 empty] | MT | Nova Guarita | 8
[22 empty] | AC | Epitaciolândia | 8
[22 empty] | MA | Governador Archer | 8
[22 empty] | TO | Alvorada | 7
[22 empty] | TO | Cachoeirinha | 8
[22 empty] | MA | Timon | 7
[22 empty] | MT | Querência | 7
[22 empty] | TO | Santa Rita do Tocantins | 7
[22 empty] | MA | Nova Colinas | 7
[22 empty] | TO | Filadélfia | 7
[22 empty] | MT | Nova Mutum | 7
[22 empty] | MT | Gaúcha do Norte | 6
[22 empty] | RO | Pimenta Bueno | 8
[22 empty] | MT | Castanheira | 8
[22 empty] | MT | Cláudia | 8
[22 empty] | PI | Nazária | 8
[22 empty] | PI | Teresina | 7
[22 empty] | RO | Rio Crespo | 8
[22 empty] | MA | Campestre do Maranhão | 7
[22 empty] | MA | Lajeado Novo | 7
[22 empty] | TO | Porto Nacional | 7
[22 empty] | TO | Carmolândia | 8
[22 empty] | MA | Gonçalves Dias | 8
[22 empty] | MA | São Pedro dos Crentes | 7
[22 empty] | MA | Colinas | 7
[22 empty] | MA | Presidente Dutra | 8
[22 empty] | TO | Luzinópolis | 7
[22 empty] | MT | Lucas do Rio Verde | 5
[22 empty] | MA | Senador Alexandre Costa | 7
[22 empty] | TO | Peixe | 7
[22 empty] | MA | Feira Nova do Maranhão | 7
[22 empty] | MA | Governador Luiz Rocha | 7
[22 empty] | TO | Tupirama | 7
[22 empty] | MA | Santa Filomena do Maranhão | 8
[22 empty] | TO | Jaú do Tocantins | 7
[22 empty] | MA | Jatobá | 7
[22 empty] | AC | Xapuri | 8
[22 empty] | CE | Pentecoste | 8
[22 empty] | MA | Porto Franco | 7
[22 empty] | TO | Tocantinópolis | 7
[22 empty] | MA | Governador Eugênio Barros | 8
[22 empty] | RO | Ariquemes | 8
[22 empty] | TO | Brejinho de Nazaré | 7
[22 empty] | MA | Fortuna | 7
[22 empty] | TO | Ipueiras | 7
[22 empty] | TO | Piraquê | 8
[22 empty] | TO | Bom Jesus do Tocantins | 7
[22 empty] | TO | Pedro Afonso | 7
[22 empty] | TO | Babaçulândia | 7
[22 empty] | MT | Campinápolis | 6
[22 empty] | MA | Graça Aranha | 8
[22 empty] | TO | Ananás | 8
[22 empty] | PI | São Raimundo Nonato | 7
[22 empty] | MT | Sorriso | 5
[22 empty] | MT | Feliz Natal | 5
[22 empty] | TO | Riachinho | 8
[22 empty] | MA | São João do Paraíso | 7
[22 empty] | MT | Peixoto de Azevedo | 8
[22 empty] | MT | Novo Mundo | 8
[22 empty] | TO | Angico | 7
[22 empty] | TO | Crixás do Tocantins | 7
[22 empty] | TO | Araguaína | 7
[22 empty] | MA | Alto Parnaíba | 7
[22 empty] | PI | Santa Filomena | 7
[22 empty] | MA | São Domingos do Maranhão | 7
[22 empty] | MT | Matupá | 8
[22 empty] | RO | Cacoal | 8
[22 empty] | TO | Nazaré | 7
[22 empty] | MT | Santa Carmem | 8
[22 empty] | TO | Dueré | 7
[22 empty] | MT | Guarantã do Norte | 8
[22 empty] | AM | Atalaia do Norte | 8
[22 empty] | TO | Santa Terezinha do Tocantins | 7
[22 empty] | TO | Wanderlândia | 7
[22 empty] | TO | Figueirópolis | 7
[22 empty] | MT | Juruena | 8
[22 empty] | TO | São Salvador do Tocantins | 7
[22 empty] | MT | Sinop | 8
[22 empty] | TO | Aliança do Tocantins | 7
[22 empty] | TO | Darcinópolis | 7
[22 empty] | TO | Sucupira | 7
[22 empty] | MT | Nova Monte Verde | 8
[22 empty] | MA | Estreito | 7
[22 empty] | TO | Aguiarnópolis | 7
[22 empty] | MT | Cotriguaçu | 8
[22 empty] | MT | Apiacás | 8
[22 empty] | MT | Juara | 8
[22 empty] | MT | Nova Bandeirantes | 8
[22 empty] | TO | Palmeiras do Tocantins | 7
[22 empty] | TO | Cariri do Tocantins | 7
[22 empty] | TO | Paranã | 6
[22 empty] | AL | Satuba | 8
[22 empty] | SE | Pirambu | 8
[22 empty] | PB | Juripiranga | 8
[22 empty] | PE | Camutanga | 8
[22 empty] | PB | Conde | 8
[22 empty] | PB | Caaporã | 8
[22 empty] | PE | Condado | 8
[22 empty] | PB | João Pessoa | 8
[22 empty] | PE | Itaquitinga | 8
[22 empty] | PE | Aliança | 8
[22 empty] | PE | Buenos Aires | 8
[22 empty] | PE | Olinda | 8
[22 empty] | AL | Roteiro | 8
[22 empty] | PE | Jaqueira | 8
[22 empty] | MA | Santo Amaro do Maranhão | 8
[22 empty] | PE | Vicência | 8
[22 empty] | PB | Bayeux | 8
[22 empty] | AL | Piaçabuçu | 8
[22 empty] | PE | Lagoa do Carro | 8
[22 empty] | PB | Itabaiana | 8
[22 empty] | SE | Malhada dos Bois | 8
[22 empty] | SE | Pacatuba | 8
[22 empty] | PB | Pilar | 8
[22 empty] | PE | Escada | 8
[22 empty] | BA | Maraú | 8
[22 empty] | BA | Santa Brígida | 8
[22 empty] | BA | Caravelas | 8
[22 empty] | RN | Senador Elói de Souza | 8
[22 empty] | PB | Alhandra | 8
[22 empty] | AL | Jequiá da Praia | 8
[22 empty] | RN | Lagoa Salgada | 8
[22 empty] | RN | Vera Cruz | 8
[22 empty] | PE | Feira Nova | 8
[22 empty] | BA | Mata de São João | 8
[22 empty] | SE | Amparo de São Francisco | 8
[22 empty] | SE | São Francisco | 8
[22 empty] | RN | Monte Alegre | 8
[22 empty] | PE | Lagoa do Itaenga | 8
[22 empty] | RN | Brejinho | 8
[22 empty] | PB | São Miguel de Taipu | 8
[22 empty] | BA | Itacaré | 8
[22 empty] | RN | Ielmo Marinho | 8
[22 empty] | PE | Rio Formoso | 8
[22 empty] | RN | Santa Maria | 8
[22 empty] | PB | Cruz do Espírito Santo | 8
[22 empty] | RN | Lagoa de Pedras | 8
[22 empty] | SE | Aracaju | 8
[22 empty] | SE | Barra dos Coqueiros | 8
[22 empty] | RN | Januário Cicco | 8
[22 empty] | SE | Muribeca | 8
[22 empty] | AL | Feliz Deserto | 8
[22 empty] | SE | Japoatã | 8
[22 empty] | PE | Macaparana | 8
[22 empty] | AL | Porto Real do Colégio | 8
[22 empty] | ES | Alto Rio Novo | 5
[22 empty] | PE | Moreno | 8
[22 empty] | PE | Glória do Goitá | 8
[22 empty] | SE | Brejo Grande | 8
[22 empty] | PB | Sobrado | 8
[22 empty] | AL | Barra de São Miguel | 8
[22 empty] | PB | São José dos Ramos | 8
[22 empty] | BA | Camamu | 8
[22 empty] | MG | Jordânia | 5
[22 empty] | RN | Presidente Juscelino | 8
[22 empty] | BA | Candeias | 8
[22 empty] | BA | Itarantim | 8
[22 empty] | BA | Potiraguá | 8
[22 empty] | PE | Machados | 8
[22 empty] | PB | Riachão do Poço | 8
[22 empty] | RN | São Paulo do Potengi | 8
[22 empty] | PB | Salgado de São Félix | 8
[22 empty] | PE | Sirinhaém | 8
[22 empty] | PE | Goiana | 8
[22 empty] | PB | Sapé | 8
[22 empty] | ES | Baixo Guandu | 5
[22 empty] | BA | Dias d'Ávila | 8
[22 empty] | PE | Paudalho | 8
[22 empty] | PE | Camaragibe | 8
[22 empty] | PE | São Lourenço da Mata | 8
[22 empty] | PI | Morro Cabeça no Tempo | 7
[22 empty] | AL | Coruripe | 8
[22 empty] | BA | Madre de Deus | 8
[22 empty] | RN | Jundiá | 8
[22 empty] | PE | Paulista | 8
[22 empty] | MG | Itueta | 5
[22 empty] | AL | Porto Calvo | 8
[22 empty] | MG | Aimorés | 5
[22 empty] | SE | Cedro de São João | 8
[22 empty] | RN | Serrinha | 8
[22 empty] | PA | Oeiras do Pará | 8
[22 empty] | AL | Porto de Pedras | 8
[22 empty] | BA | Conde | 8
[22 empty] | RN | Pedro Velho | 8
[22 empty] | RR | Bonfim | 8
[22 empty] | PA | São Sebastião da Boa Vista | 8
[22 empty] | PE | Nazaré da Mata | 8
[22 empty] | BA | Igrapiúna | 8
[22 empty] | RN | Passagem | 8
[22 empty] | PE | Palmares | 8
[22 empty] | AL | Japaratinga | 8
[22 empty] | PB | Caldas Brandão | 8
[22 empty] | PB | Natuba | 8
[22 empty] | BA | Vera Cruz | 8
[22 empty] | BA | Itaparica | 8
[22 empty] | BA | Maiquinique | 5
[22 empty] | PI | Acauã | 7
[22 empty] | RN | Espírito Santo | 8
[22 empty] | PE | Itapissuma | 8
[22 empty] | PB | Mari | 8
[22 empty] | RN | Santo Antônio | 8
[22 empty] | RN | Ruy Barbosa | 8
[22 empty] | PB | Mogeiro | 8
[22 empty] | BA | Salinas da Margarida | 8
[22 empty] | AL | Barra de Santo Antônio | 8
[22 empty] | AL | Coqueiro Seco | 8
[22 empty] | RN | Várzea | 8
[22 empty] | RN | Lagoa de Velhos | 8
[22 empty] | RN | Barcelona | 8
[22 empty] | RN | Montanhas | 8
[22 empty] | GO | São Miguel do Araguaia | 7
[22 empty] | BA | Jaguaripe | 8
[22 empty] | ES | Nova Venécia | 8
[22 empty] | SE | Telha | 8
[22 empty] | BA | Pedrão | 8
[22 empty] | MG | Bandeira | 5
[22 empty] | PE | Orocó | 7
[22 empty] | PE | Catende | 8
[22 empty] | AL | Arapiraca | 8
[22 empty] | PE | Belém de Maria | 8
[22 empty] | AL | Paripueira | 8
[22 empty] | PB | Gurinhém | 8
[22 empty] | BA | Saubara | 8
[22 empty] | SE | Ilha das Flores | 8
[22 empty] | PE | São Vicente Ferrer | 8
[22 empty] | PI | Paulistana | 7
[22 empty] | BA | Urandi | 6
[22 empty] | BA | Pindaí | 6
[22 empty] | BA | Maragogipe | 8
[22 empty] | RN | Sítio Novo | 8
[22 empty] | PE | Cortês | 8
[22 empty] | CE | Itapipoca | 8
[22 empty] | BA | São Francisco do Conde | 8
[22 empty] | BA | Governador Mangabeira | 8
[22 empty] | PA | Curralinho | 8
[22 empty] | PI | Jacobina do Piauí | 7
[22 empty] | BA | Sebastião Laranjeiras | 6
[22 empty] | BA | Santo Amaro | 8
[22 empty] | AL | São Luís do Quitunde | 8
[22 empty] | AL | Maceió | 8
[22 empty] | PB | Mulungu | 8
[22 empty] | BA | Cachoeira | 8
[22 empty] | BA | São Félix | 8
[22 empty] | PA | Terra Santa | 8
[22 empty] | RN | São Tomé | 8
[22 empty] | PB | Santa Teresinha | 7
[22 empty] | BA | Candiba | 6
[22 empty] | BA | Salvador | 8
[22 empty] | PB | Piancó | 7
[22 empty] | AM | Tapauá | 8
[22 empty] | PE | Ouricuri | 7
[22 empty] | PB | Igaracy | 7
[22 empty] | TO | Araguaçu | 7
[22 empty] | PB | Araçagi | 8
[22 empty] | AM | Nhamundá | 8
[22 empty] | PA | Faro | 8
[22 empty] | AL | São Brás | 8
[22 empty] | PB | Conceição | 7
[22 empty] | BA | Firmino Alves | 8
[22 empty] | AM | Novo Aripuanã | 8
[22 empty] | PB | Cacimba de Areia | 7
[22 empty] | BA | Itororó | 8
[22 empty] | SE | Itabaianinha | 8
[22 empty] | PB | Caiçara | 8
[22 empty] | PB | Sertãozinho | 8
[22 empty] | PB | Pirpirituba | 8
[22 empty] | BA | Guanambi | 6
[22 empty] | PA | Água Azul do Norte | 8
[22 empty] | RN | São João do Sabugi | 7
[22 empty] | RN | Jardim de Piranhas | 7
[22 empty] | CE | Icó | 7
[22 empty] | PB | Santa Inês | 7
[22 empty] | BA | Muritiba | 8
[22 empty] | AM | Borba | 8
[22 empty] | CE | Milagres | 7
[22 empty] | BA | Itapetinga | 5
[22 empty] | SE | Propriá | 8
[22 empty] | MG | Almenara | 5
[22 empty] | PB | Aguiar | 7
[22 empty] | PB | São Mamede | 7
[22 empty] | RN | Campo Redondo | 8
[22 empty] | CE | Orós | 7
[22 empty] | AM | Parintins | 8
[22 empty] | RN | Lajes Pintadas | 8
[22 empty] | RN | Mossoró | 7
[22 empty] | BA | Lençóis | 8
[22 empty] | PB | Quixabá | 7
[22 empty] | BA | Ibirapitanga | 8
[22 empty] | PB | Cuitegi | 8
[22 empty] | BA | Itaberaba | 8
[22 empty] | CE | Assaré | 7
[22 empty] | CE | Tarrafas | 7
[22 empty] | BA | Gongogi | 8
[22 empty] | CE | Jucás | 7
[22 empty] | CE | Santana do Cariri | 7
[22 empty] | RO | Urupá | 8
[22 empty] | RN | Timbaúba dos Batistas | 7
[22 empty] | TO | Monte Santo do Tocantins | 7
[22 empty] | PI | São Gonçalo do Gurguéia | 7
[22 empty] | PI | Pio IX | 7
[22 empty] | CE | Várzea Alegre | 7
[22 empty] | RO | Seringueiras | 8
[22 empty] | CE | Altaneira | 7
[22 empty] | PB | Cabaceiras | 8
[22 empty] | CE | Abaiara | 7
[22 empty] | MS | Coxim | 6
[22 empty] | BA | Gavião | 8
[22 empty] | CE | Nova Olinda | 7
[22 empty] | BA | Capim Grosso | 8
[22 empty] | PB | Guarabira | 8
[22 empty] | BA | Quixabeira | 8
[22 empty] | CE | Pedra Branca | 7
[22 empty] | BA | São José do Jacuípe | 8
[22 empty] | PI | Barreiras do Piauí | 7
[22 empty] | BA | Santaluz | 8
[22 empty] | BA | Itapitanga | 8
[22 empty] | CE | Catarina | 7
[22 empty] | BA | Juazeiro | 7
[22 empty] | PE | Petrolina | 7
[22 empty] | PI | Parnaíba | 8
[22 empty] | RN | Santa Cruz | 8
[22 empty] | CE | Farias Brito | 7
[22 empty] | TO | Divinópolis do Tocantins | 7
[22 empty] | BA | Dário Meira | 8
[22 empty] | PA | Rurópolis | 8
[22 empty] | AP | Serra do Navio | 8
[22 empty] | AM | Barreirinha | 8
[22 empty] | TO | Abreulândia | 7
[22 empty] | BA | Cansanção | 6
[22 empty] | CE | Pereiro | 7
[22 empty] | PA | Sapucaia | 8
[22 empty] | PI | Gilbués | 7
[22 empty] | BA | Itiúba | 7
[22 empty] | CE | Boa Viagem | 7
[22 empty] | MT | Santa Terezinha | 7
[22 empty] | CE | Caririaçu | 7
[22 empty] | TO | Barrolândia | 7
[22 empty] | PE | Surubim | 8
[22 empty] | PA | Xinguara | 8
[22 empty] | TO | Chapada de Areia | 7
[22 empty] | BA | Glória | 7
[22 empty] | PA | Ourilândia do Norte | 8
[22 empty] | MT | Chapada dos Guimarães | 7
[22 empty] | PA | Bannach | 8
[22 empty] | MA | Benedito Leite | 7
[22 empty] | PI | Uruçuí | 7
[22 empty] | BA | Nordestina | 8
[22 empty] | BA | Andorinha | 6
[22 empty] | BA | Ubatã | 8
[22 empty] | BA | Uauá | 6
[22 empty] | PI | Monte Alegre do Piauí | 7
[22 empty] | PA | Rio Maria | 8
[22 empty] | CE | Acopiara | 7
[22 empty] | TO | Paraíso do Tocantins | 7
[22 empty] | TO | Marianópolis do Tocantins | 7
[22 empty] | PA | Tucumã | 8
[22 empty] | BA | Paulo Afonso | 7
[22 empty] | AM | Ipixuna | 8
[22 empty] | CE | Missão Velha | 7
[22 empty] | PE | Cabrobó | 7
[22 empty] | CE | Solonópole | 7
[22 empty] | RO | Parecis | 8
[22 empty] | BA | Quijingue | 6
[22 empty] | AM | São Sebastião do Uatumã | 8
[22 empty] | PE | Floresta | 7
[22 empty] | TO | Dois Irmãos do Tocantins | 8
[22 empty] | PI | Redenção do Gurguéia | 7
[22 empty] | TO | Sandolândia | 7
[22 empty] | CE | Banabuiú | 7
[22 empty] | CE | Campos Sales | 7
[22 empty] | PA | Floresta do Araguaia | 8
[22 empty] | BA | Queimadas | 8
[22 empty] | TO | Pau d'Arco | 8
[22 empty] | CE | Independência | 7
[22 empty] | PA | Pau d'Arco | 8
[22 empty] | MT | Vila Rica | 7
[22 empty] | PA | Cumaru do Norte | 8
[22 empty] | TO | Juarina | 8
[22 empty] | CE | Crato | 7
[22 empty] | PA | Conceição do Araguaia | 8
[22 empty] | RN | Baraúna | 8
[22 empty] | AM | Urucará | 8
[22 empty] | CE | Iracema | 7
[22 empty] | TO | Couto de Magalhães | 8
[22 empty] | BA | Itagibá | 8
[22 empty] | TO | Araguacema | 8
[22 empty] | PA | Redenção | 8
[22 empty] | MA | Mata Roma | 8
[22 empty] | TO | Goianorte | 8
[22 empty] | AC | Marechal Thaumaturgo | 8
[22 empty] | CE | Quiterianópolis | 7
[22 empty] | TO | Pequizeiro | 8
[22 empty] | MA | Barão de Grajaú | 7
[22 empty] | PI | Floriano | 7
[22 empty] | CE | Quixeramobim | 7
[22 empty] | MT | Vale de São Domingos | 5
[22 empty] | PI | Palmeira do Piauí | 7
[22 empty] | AM | Boa Vista do Ramos | 8
[22 empty] | CE | Crateús | 7
[22 empty] | PE | Serra Talhada | 6
[22 empty] | CE | Juazeiro do Norte | 7
[22 empty] | MT | Jauru | 5
[22 empty] | RO | Jaru | 8
[22 empty] | MT | Santa Cruz do Xingu | 8
[22 empty] | MA | Anapurus | 8
[22 empty] | CE | Jaguaretama | 7
[22 empty] | MT | Tangará da Serra | 7
[22 empty] | BA | Barra do Rocha | 8
[22 empty] | RO | Pimenteiras do Oeste | 8
[22 empty] | TO | Pium | 7
[22 empty] | PI | Jerumenha | 7
[22 empty] | CE | Quixelô | 7
[22 empty] | CE | Potiretama | 7
[22 empty] | PB | Patos | 7
[22 empty] | TO | Lagoa da Confusão | 7
[22 empty] | PI | Sebastião Leal | 7
[22 empty] | RO | São Francisco do Guaporé | 8
[22 empty] | BA | Ipiaú | 8
[22 empty] | BA | Feira de Santana | 8
[22 empty] | CE | Tauá | 7
[22 empty] | CE | Novo Oriente | 7
[22 empty] | MT | São José do Xingu | 8
[22 empty] | PI | Cristino Castro | 7
[22 empty] | PI | Antônio Almeida | 7
[22 empty] | PI | Marcos Parente | 7
[22 empty] | MA | Chapadinha | 8
[22 empty] | CE | Barbalha | 7
[22 empty] | PI | Landri Sales | 7
[22 empty] | CE | Jaguaribara | 7
[22 empty] | RN | Felipe Guerra | 8
[22 empty] | MA | Buriti | 8
[22 empty] | AC | Jordão | 8
[22 empty] | CE | Jaguaribe | 7
[22 empty] | AL | Palmeira dos Índios | 8
[22 empty] | CE | Alto Santo | 7
[22 empty] | MA | Afonso Cunha | 8
[22 empty] | CE | Iguatu | 7
[22 empty] | CE | São João do Jaguaribe | 7
[22 empty] | CE | Morada Nova | 7
[22 empty] | RN | Apodi | 8
[22 empty] | PI | Assunção do Piauí | 7
[22 empty] | PI | Buriti dos Montes | 7
[22 empty] | MT | Juscimeira | 6
[22 empty] | PA | São Félix do Xingu | 8
[22 empty] | PI | São Miguel do Tapuio | 7
[22 empty] | BA | Casa Nova | 7
[22 empty] | RN | Bom Jesus | 8
[22 empty] | ES | Pancas | 8
[22 empty] | MA | Humberto de Campos | 8
[22 empty] | MA | Primeira Cruz | 8
[22 empty] | BA | Macururé | 8
[22 empty] | PE | Vitória de Santo Antão | 8
[22 empty] | PE | Amaraji | 8
[22 empty] | PE | Xexéu | 8
[22 empty] | BA | Chorrochó | 8
[22 empty] | AL | Craíbas | 8
[22 empty] | PE | Água Preta | 8
[22 empty] | AL | Olho d'Água Grande | 8
[22 empty] | PE | Passira | 8
[22 empty] | PE | Gameleira | 8
[22 empty] | PE | Ribeirão | 8
[22 empty] | AL | Belo Monte | 8
[22 empty] | PE | Barreiros | 8
[22 empty] | AL | Penedo | 8
[22 empty] | SE | Santana do São Francisco | 8
[22 empty] | PE | Primavera | 8
[22 empty] | PB | Pedras de Fogo | 8
[22 empty] | PE | Itambé | 8
[22 empty] | SE | Lagarto | 8
[22 empty] | SE | Aquidabã | 8
[22 empty] | SE | Neópolis | 8
[22 empty] | SE | Porto da Folha | 8
[22 empty] | SE | Maruim | 8
[22 empty] | SE | Rosário do Catete | 8
[22 empty] | PE | Tracunhaém | 8
[22 empty] | BA | Marcionílio Souza | 5
[22 empty] | PE | Cabo de Santo Agostinho | 8
[22 empty] | AL | Olho d'Água do Casado | 8
[22 empty] | SE | Malhador | 8
[22 empty] | BA | Ibiquera | 8
[22 empty] | SE | Itabaiana | 8
[22 empty] | SE | Divina Pastora | 8
[22 empty] | SE | Santa Rosa de Lima | 8
[22 empty] | PE | Jaboatão dos Guararapes | 8
[22 empty] | AL | Palestina | 8
[22 empty] | SE | Nossa Senhora do Socorro | 8
[22 empty] | PE | Igarassu | 8
[22 empty] | SE | Canhoba | 8
[22 empty] | SE | Carmópolis | 8
[22 empty] | SE | General Maynard | 8
[22 empty] | SE | São Miguel do Aleixo | 8
[22 empty] | AM | Rio Preto da Eva | 8
[22 empty] | SE | Boquim | 8
[22 empty] | SE | Santo Amaro das Brotas | 8
[22 empty] | AL | Campestre | 8
[22 empty] | SE | Siriri | 8
[22 empty] | SE | Pedra Mole | 8
[22 empty] | BA | Boa Vista do Tupim | 8
[22 empty] | SE | Itabi | 8
[22 empty] | PI | José de Freitas | 7
[22 empty] | SE | Indiaroba | 8
[22 empty] | MG | Monte Azul | 7
[22 empty] | RN | São Pedro | 8
[22 empty] | AL | Novo Lino | 8
[22 empty] | SE | Riachuelo | 8
[22 empty] | PE | Bodocó | 7
[22 empty] | BA | Abaré | 7
[22 empty] | SE | Areia Branca | 8
[22 empty] | SE | Gararu | 8
[22 empty] | AL | Colônia Leopoldina | 8
[22 empty] | AL | Jacuípe | 8
[22 empty] | AM | Iranduba | 8
[22 empty] | PE | Trindade | 7
[22 empty] | AL | Messias | 8
[22 empty] | AL | Rio Largo | 8
[22 empty] | SE | Laranjeiras | 8
[22 empty] | AL | Piranhas | 8
[22 empty] | SE | Japaratuba | 8
[22 empty] | GO | Mutunópolis | 7
[22 empty] | AL | Igreja Nova | 8
[22 empty] | AL | Atalaia | 8
[22 empty] | AL | Capela | 8
[22 empty] | MA | Belágua | 8
[22 empty] | MG | Mamonas | 6
[22 empty] | AL | Jundiá | 8
[22 empty] | MG | Catuti | 6
[22 empty] | AL | Flexeiras | 8
[22 empty] | SE | São Cristóvão | 8
[22 empty] | AL | Matriz de Camaragibe | 8
[22 empty] | AL | São Miguel dos Campos | 8
[22 empty] | AL | Jaramataia | 8
[22 empty] | PB | Ibiara | 7
[22 empty] | BA | Sobradinho | 7
[22 empty] | SE | Santa Luzia do Itanhy | 8
[22 empty] | PB | Diamante | 7
[22 empty] | MA | Urbano Santos | 8
[22 empty] | SE | Canindé de São Francisco | 8
[22 empty] | PB | Olho d'Água | 7
[22 empty] | AL | Campo Alegre | 8
[22 empty] | PE | Carnaíba | 6
[22 empty] | PI | Curral Novo do Piauí | 7
[22 empty] | PB | Boa Ventura | 7
[22 empty] | PB | Pedra Branca | 7
[22 empty] | GO | Porangatu | 7
[22 empty] | MG | Araçuaí | 5
[22 empty] | PI | Betânia do Piauí | 7
[22 empty] | AL | Murici | 8
[22 empty] | PB | Santana dos Garrotes | 7
[22 empty] | PB | Emas | 7
[22 empty] | AL | Batalha | 8
[22 empty] | AL | Jacaré dos Homens | 8
[22 empty] | AL | Monteirópolis | 8
[22 empty] | AL | São José da Tapera | 8
[22 empty] | PB | Catingueira | 7
[22 empty] | AL | Boca da Mata | 8
[22 empty] | PE | Jatobá | 7
[22 empty] | AL | São Miguel dos Milagres | 8
[22 empty] | AL | Maragogi | 8
[22 empty] | CE | Aurora | 7
[22 empty] | PB | São José de Piranhas | 7
[22 empty] | AL | Girau do Ponciano | 8
[22 empty] | RO | São Miguel do Guaporé | 8
[22 empty] | AL | Traipu | 8
[22 empty] | PB | Carrapateira | 7
[22 empty] | PB | Itaporanga | 7
[22 empty] | SE | Estância | 8
[22 empty] | PI | Simões | 7
[22 empty] | AL | União dos Palmares | 8
[22 empty] | PI | Caridade do Piauí | 7
[22 empty] | AL | Branquinha | 8
[22 empty] | PB | Nazarezinho | 7
[22 empty] | SE | Itaporanga d'Ajuda | 8
[22 empty] | PE | Petrolândia | 8
[22 empty] | PB | Cajazeirinhas | 7
[22 empty] | PB | São José da Lagoa Tapada | 7
[22 empty] | PB | Nova Olinda | 6
[22 empty] | MT | Aripuanã | 8
[22 empty] | MG | Espinosa | 6
[22 empty] | PA | Jacareacanga | 8
[22 empty] | BA | Brejolândia | 6
[22 empty] | MG | Pai Pedro | 6
[22 empty] | PB | Cachoeira dos Índios | 7
[22 empty] | MG | Gameleiras | 6
[22 empty] | CE | Ipaumirim | 7
[22 empty] | MA | São Benedito do Rio Preto | 8
[22 empty] | PB | Santana de Mangueira | 7
[22 empty] | AL | Campo Grande | 8
[22 empty] | PB | Cajazeiras | 7
[22 empty] | PB | Coremas | 7
[22 empty] | CE | Baixio | 7
[22 empty] | PB | Santa Helena | 7
[22 empty] | PE | Vertente do Lério | 8
[22 empty] | PB | São João do Rio do Peixe | 7
[22 empty] | PB | Bom Jesus | 7
[22 empty] | PI | Marcolândia | 7
[22 empty] | PB | Curral Velho | 6
[22 empty] | CE | Umari | 7
[22 empty] | MG | Nova Porteirinha | 3
[22 empty] | PB | São Domingos de Pombal | 7
[22 empty] | PB | São José do Brejo do Cruz | 7
[22 empty] | PI | Francisco Macedo | 7
[22 empty] | BA | Ipirá | 8
[22 empty] | PI | Belém do Piauí | 7
[22 empty] | GO | Santa Tereza de Goiás | 7
[22 empty] | BA | Ribeira do Amparo | 8
[22 empty] | BA | Palmas de Monte Alto | 6
[22 empty] | PI | Padre Marcos | 7
[22 empty] | PI | Alegrete do Piauí | 7
[22 empty] | PI | Patos do Piauí | 7
[22 empty] | BA | Nova Soure | 8
[22 empty] | PI | Caldeirão Grande do Piauí | 7
[22 empty] | BA | Muquém de São Francisco | 6
[22 empty] | PA | Ulianópolis | 8
[22 empty] | MG | Janaúba | 3
[22 empty] | PI | São Julião | 7
[22 empty] | CE | Lavras da Mangabeira | 7
[22 empty] | PE | Santa Filomena | 7
[22 empty] | PE | São José do Belmonte | 7
[22 empty] | PI | Massapê do Piauí | 7
[22 empty] | BA | Cipó | 8
[22 empty] | PI | Alagoinha do Piauí | 7
[22 empty] | PI | Vila Nova do Piauí | 7
[22 empty] | CE | Jati | 7
[22 empty] | RO | Alto Alegre dos Parecis | 8
[22 empty] | PI | Monsenhor Hipólito | 7
[22 empty] | PE | Exu | 7
[22 empty] | PI | Jaicós | 7
[22 empty] | RO | Teixeirópolis | 8
[22 empty] | PI | Campo Grande do Piauí | 7
[22 empty] | RN | Ipueira | 7
[22 empty] | PI | Francisco Santos | 7
[22 empty] | PI | Parnaguá | 6
[22 empty] | GO | Formoso | 7
[22 empty] | PB | Tavares | 6
[22 empty] | CE | Brejo Santo | 7
[22 empty] | PE | Cedro | 7
[22 empty] | CE | Jardim | 7
[22 empty] | GO | Mozarlândia | 6
[22 empty] | BA | Riacho de Santana | 6
[22 empty] | RO | Alvorada d'Oeste | 8
[22 empty] | PB | Juru | 6
[22 empty] | PI | Fronteiras | 7
[22 empty] | CE | Porteiras | 7
[22 empty] | PE | Betânia | 6
[22 empty] | PE | Quixaba | 8
[22 empty] | PB | Marizópolis | 7
[22 empty] | RO | Ouro Preto do Oeste | 8
[22 empty] | CE | Granjeiro | 7
[22 empty] | CE | Cariús | 7
[22 empty] | PI | Riacho Frio | 7
[22 empty] | BA | Serra Dourada | 6
[22 empty] | BA | Tabocas do Brejo Velho | 6
[22 empty] | RO | Nova Brasilândia d'Oeste | 8
[22 empty] | PI | Santo Antônio de Lisboa | 7
[22 empty] | BA | Monte Santo | 6
[22 empty] | RO | Machadinho d'Oeste | 8
[22 empty] | PI | São João da Canabrava | 7
[22 empty] | PI | São Luis do Piauí | 7
[22 empty] | PI | Corrente | 6
[22 empty] | PI | Lagoa Alegre | 7
[22 empty] | PI | Vera Mendes | 7
[22 empty] | BA | Santa Maria da Vitória | 6
[22 empty] | BA | São Félix do Coribe | 6
[22 empty] | PI | Bocaina | 7
[22 empty] | RO | Campo Novo de Rondônia | 8
[22 empty] | RO | Vale do Paraíso | 8
[22 empty] | RN | São Fernando | 7
[22 empty] | RN | Nova Cruz | 8
[22 empty] | PI | Geminiano | 7
[22 empty] | PI | Itainópolis | 7
[22 empty] | MT | Alta Floresta | 8
[22 empty] | BA | Santana | 6
[22 empty] | BA | Serra do Ramalho | 6
[22 empty] | BA | Iuiú | 6
[22 empty] | GO | Trombas | 7
[22 empty] | PI | São José do Piauí | 7
[22 empty] | RO | Presidente Médici | 8
[22 empty] | GO | Itapirapuã | 6
[22 empty] | PI | Alvorada do Gurguéia | 7
[22 empty] | PI | Sussuapara | 7
[22 empty] | BA | Sítio do Mato | 7
[22 empty] | PE | Solidão | 6
[22 empty] | PI | Nossa Senhora de Nazaré | 7
[22 empty] | PI | Picos | 7
[22 empty] | PI | Santana do Piauí | 7
[22 empty] | PI | Manoel Emídio | 7
[22 empty] | PI | Campo Maior | 7
[22 empty] | PI | Guaribas | 7
[22 empty] | AL | Pão de Açúcar | 8
[22 empty] | MG | Verdelândia | 6
[22 empty] | PI | Aroeiras do Itaim | 8
[22 empty] | MG | Riachinho | 6
[22 empty] | PI | Pimenteiras | 7
[22 empty] | PI | Lagoa do Sítio | 7
[22 empty] | RO | Vale do Anari | 8
[22 empty] | RN | Caicó | 7
[22 empty] | MS | Porto Murtinho | 5
[22 empty] | MT | Pontes e Lacerda | 5
[22 empty] | PI | Bertolínia | 7
[22 empty] | MA | São Bernardo | 8
[22 empty] | PI | Canavieira | 7
[22 empty] | GO | Novo Brasil | 6
[22 empty] | PI | Valença do Piauí | 7
[22 empty] | MG | Jaíba | 6
[22 empty] | RO | Theobroma | 8
[22 empty] | BA | Xique-Xique | 6
[22 empty] | BA | Mansidão | 6
[22 empty] | MT | Figueirópolis d'Oeste | 5
[22 empty] | BA | Canápolis | 6
[22 empty] | PI | Fartura do Piauí | 7
[22 empty] | GO | Córrego do Ouro | 6
[22 empty] | PI | Murici dos Portelas | 8
[22 empty] | MS | Paranaíba | 6
[22 empty] | BA | Bom Jesus da Lapa | 6
[22 empty] | BA | Malhada | 6
[22 empty] | BA | Carinhanha | 6
[22 empty] | GO | Fazenda Nova | 6
[22 empty] | PI | Inhuma | 7
[22 empty] | PI | Dom Expedito Lopes | 7
[22 empty] | GO | Jussara | 6
[22 empty] | MT | Indiavaí | 5
[22 empty] | PI | Floresta do Piauí | 7
[22 empty] | GO | Goianésia | 6
[22 empty] | MA | Brejo | 8
[22 empty] | BA | Morpará | 6
[22 empty] | PI | Miguel Alves | 8
[22 empty] | PI | Aroazes | 7
[22 empty] | MA | Duque Bacelar | 8
[22 empty] | MT | Reserva do Cabaçal | 5
[22 empty] | PI | Santa Luz | 7
[22 empty] | BA | Ibotirama | 7
[22 empty] | MA | Coelho Neto | 8
[22 empty] | PI | Alto Longá | 7
[22 empty] | BA | Campo Alegre de Lourdes | 7
[22 empty] | MA | Santa Quitéria do Maranhão | 8
[22 empty] | GO | Israelândia | 6
[22 empty] | PI | São Félix do Piauí | 7
[22 empty] | GO | Jaupaci | 6
[22 empty] | PI | Francisco Ayres | 7
[22 empty] | PI | São Miguel da Baixa Grande | 7
[22 empty] | PI | Ipiranga do Piauí | 7
[22 empty] | MA | Milagres do Maranhão | 8
[22 empty] | MG | Arinos | 6
[22 empty] | PI | Prata do Piauí | 7
[22 empty] | MT | Porto Esperidião | 5
[22 empty] | PI | Elesbão Veloso | 7
[22 empty] | BA | Angical | 6
[22 empty] | PI | Paquetá | 7
[22 empty] | PI | Madeiro | 8
[22 empty] | PI | Cocal de Telha | 7
[22 empty] | MT | Cuiabá | 7
[22 empty] | MA | Magalhães de Almeida | 8
[22 empty] | PI | Santo Inácio do Piauí | 7
[22 empty] | PI | Luzilândia | 8
[22 empty] | BA | Barra | 6
[22 empty] | PI | Novo Oriente do Piauí | 7
[22 empty] | MT | Araputanga | 5
[22 empty] | BA | Buritirama | 6
[22 empty] | PI | Porto | 8
[22 empty] | MT | Glória d'Oeste | 5
[22 empty] | PI | Joca Marques | 8
[22 empty] | PI | Nossa Senhora dos Remédios | 8
[22 empty] | PI | Santa Cruz do Piauí | 7
[22 empty] | PI | Francinópolis | 7
[22 empty] | PE | Ibimirim | 8
[22 empty] | PI | Santa Cruz dos Milagres | 7
[22 empty] | MT | Nobres | 7
[22 empty] | MG | Itacarambi | 6
[22 empty] | PI | Joaquim Pires | 8
[22 empty] | PI | Nazaré do Piauí | 7
[22 empty] | GO | Santa Fé de Goiás | 6
[22 empty] | PI | Sebastião Barros | 6
[22 empty] | PI | Campo Largo do Piauí | 8
[22 empty] | PI | São Francisco do Piauí | 7
[22 empty] | PI | Arraial | 7
[22 empty] | PI | Jatobá do Piauí | 7
[22 empty] | GO | Diorama | 6
[22 empty] | MT | Várzea Grande | 7
[22 empty] | PI | Lagoa de São Francisco | 7
[22 empty] | MT | Barão de Melgaço | 7
[22 empty] | PI | Milton Brandão | 7
[22 empty] | MT | São José dos Quatro Marcos | 8
[22 empty] | MT | Mirassol d'Oeste | 8
[22 empty] | GO | Montividiu do Norte | 7
[22 empty] | MT | Cáceres | 8
[22 empty] | PI | Matias Olímpio | 8
[22 empty] | MT | Alto Paraguai | 7
[22 empty] | MT | Salto do Céu | 5
[22 empty] | MT | Diamantino | 7
[22 empty] | PI | Wall Ferraz | 7
[22 empty] | PI | Barra d'Alcântara | 7
[22 empty] | MT | Rio Branco | 5
[22 empty] | MT | Rosário Oeste | 7
[22 empty] | MT | Acorizal | 7
[22 empty] | PI | Currais | 7
[22 empty] | GO | Montes Claros de Goiás | 6
[22 empty] | MT | Nova Olímpia | 7
[22 empty] | MT | Santo Afonso | 7
[22 empty] | PI | Novo Santo Antônio | 7
[22 empty] | BA | Riachão das Neves | 6
[22 empty] | MG | São Francisco | 6
[22 empty] | PI | Caracol | 7
[22 empty] | MT | Nortelândia | 7
[22 empty] | PI | Jurema | 7
[22 empty] | PI | Várzea Grande | 7
[22 empty] | GO | Aruanã | 6
[22 empty] | MT | Lambari d'Oeste | 5
[22 empty] | MT | Conquista d'Oeste | 5
[22 empty] | PI | São João da Serra | 7
[22 empty] | MT | Arenápolis | 7
[22 empty] | PI | Sigefredo Pacheco | 7
[22 empty] | PI | São João do Arraial | 8
[22 empty] | MT | Denise | 7
[22 empty] | PI | Morro do Chapéu do Piauí | 8
[22 empty] | MT | Novo Horizonte do Norte | 8
[22 empty] | MT | Curvelândia | 8
[22 empty] | GO | Britânia | 6
[22 empty] | PI | Piripiri | 7
[22 empty] | PI | Várzea Branca | 7
[22 empty] | MT | Poconé | 7
[22 empty] | MT | Jangada | 7
[22 empty] | PI | Tanque do Piauí | 7
[22 empty] | PI | Anísio de Abreu | 7
[22 empty] | PI | São João da Varjota | 7
[22 empty] | PI | São Braz do Piauí | 7
[22 empty] | PI | Bom Jesus | 7
[22 empty] | PE | Itaíba | 8
[22 empty] | MT | Nova Lacerda | 5
[22 empty] | PI | Cajazeiras do Piauí | 7
[22 empty] | PI | Bonfim do Piauí | 7
[22 empty] | PI | Colônia do Piauí | 7
[22 empty] | TO | Palmeirópolis | 7
[22 empty] | MT | Pedra Preta | 6
[22 empty] | MT | Nossa Senhora do Livramento | 7
[22 empty] | GO | Bom Jardim de Goiás | 6
[22 empty] | PI | Juazeiro do Piauí | 7
[22 empty] | MT | Guiratinga | 6
[22 empty] | MT | Nova Maringá | 5
[22 empty] | MS | Miranda | 5
[22 empty] | MT | Vera | 5
[22 empty] | RO | Costa Marques | 8
[22 empty] | GO | Nova Glória | 6
[22 empty] | MT | São José do Povo | 6
[22 empty] | MT | Araguaiana | 6
[22 empty] | PI | Santa Rosa do Piauí | 7
[22 empty] | GO | Aragarças | 6
[22 empty] | MT | Barra do Garças | 6
[22 empty] | MT | Santo Antônio do Leverger | 7
[22 empty] | MT | Vila Bela da Santíssima Trindade | 5
[22 empty] | GO | Baliza | 6
[22 empty] | MT | Torixoréu | 6
[22 empty] | BA | Santa Rita de Cássia | 6
[22 empty] | MT | Barra do Bugres | 7
[22 empty] | BA | Barreiras | 7
[22 empty] | MT | Rondonópolis | 6
[22 empty] | MT | Pontal do Araguaia | 6
[22 empty] | PI | Oeiras | 7
[22 empty] | TO | Formoso do Araguaia | 7
[22 empty] | PI | Castelo do Piauí | 7
[22 empty] | MT | Novo São Joaquim | 6
[22 empty] | MS | Pedro Gomes | 6
[22 empty] | MT | Nova Ubiratã | 5
[22 empty] | MT | São José do Rio Claro | 5
[22 empty] | MT | Poxoréo | 6
[22 empty] | MT | Porto Estrela | 8
[22 empty] | MT | Nova Xavantina | 6
[22 empty] | TO | Gurupi | 7

## Aux_TBS
Cidade | Estado | Cidade + Estado | Latitude | Altitude | Médias mensais e anuais de Temperatura de Bulbo Seco - TBS (°C)
[5 empty] | Janeiro | Fevereiro | Março | Abril | Maio | Junho | Julho | Agosto | Setembro | Outubro | Novembro | Dezembro | Anual |  | Região | Temperatura de uso
Feijó | AC | Feijó, AC | -8.14 | 163 | 25.5348 | 25.9574 | 25.9715 | 26.1501 | 25.0625 | 26.8549 | 24.9847 | 27.3926 | 27.4932 | 26.3468 | 26.0474 | 25.1749 | 26.0809 | 8 | Norte | 38
Manoel Urbano | AC | Manoel Urbano, AC | -9.37 | 206 | 24.8023 | 24.6272 | 24.745 | 24.8525 | 25.1742 | 23.281 | 23.6992 | 24.6238 | 25.5536 | 26.0589 | 25.8149 | 25.1989 | 24.8693 | 8 | Norte | 38
Porto Walter | AC | Porto Walter, AC | -8.27 | 240 | 25.9316 | 25.9504 | 25.8313 | 26.2424 | 25.4319 | 26.841 | 24.9772 | 27.394 | 28.4771 | 27.3145 | 26.4758 | 25.5379 | 26.3671 | 8 | Norte | 38
Rio Branco | AC | Rio Branco, AC | -9.96 | 220 | 25.057 | 24.5827 | 24.9324 | 24.6619 | 24.881 | 22.9597 | 24.1574 | 26.0056 | 26.3542 | 26.7375 | 26.1628 | 24.8449 | 25.1114 | 8 | Norte | 38
Arapiraca | AL | Arapiraca, AL | -9.8 | 241 | 26.407 | 25.7729 | 26.3776 | 26.1194 | 24.1847 | 23.2686 | 22.7075 | 22.4789 | 23.681 | 25.4801 | 25.6085 | 26.0973 | 24.8486 | 8 | Nordeste | 38
Coruripe | AL | Coruripe, AL | -10.13 | 74 | 26.8929 | 26.5756 | 27.166 | 26.8235 | 25.1637 | 24.5492 | 23.971 | 23.8353 | 24.6674 | 25.9849 | 26.2647 | 26.8216 | 25.7263 | 8 | Nordeste | 38
Maceió | AL | Maceió, AL | -9.67 | 64 | 26.7367 | 26.2948 | 26.848 | 26.6215 | 25.106 | 24.2342 | 23.8095 | 23.6559 | 24.4836 | 25.7669 | 26.0497 | 26.7144 | 25.5268 | 8 | Nordeste | 38
Palmeira dos Índios | AL | Palmeira dos Índios, AL | -9.41 | 275 | 27.205 | 26.2513 | 26.966 | 26.4981 | 24.2406 | 23.2028 | 22.7589 | 22.6202 | 24.0868 | 26.3116 | 26.4274 | 26.847 | 25.2846 | 8 | Nordeste | 38
Pão de Açúcar | AL | Pão de Açúcar, AL | -9.75 | 19 | 29.7657 | 28.8118 | 29.9754 | 28.6292 | 25.9907 | 24.7639 | 24.1812 | 24.1276 | 25.4029 | 28.1387 | 28.6735 | 29.0149 | 27.2896 | 8 | Nordeste | 38
São Luís do Quitunde | AL | São Luís do Quitunde, AL | -9.29 | 19 | 26.6211 | 26.1442 | 26.6786 | 26.4907 | 25.1804 | 24.1846 | 23.7102 | 23.5677 | 24.4293 | 25.6456 | 25.8914 | 26.5691 | 25.4261 | 8 | Nordeste | 38
Autazes | AM | Autazes, AM | -3.58 | 28 | 26.0415 | 25.9609 | 26.1075 | 26.3229 | 26.0036 | 26.1311 | 26.896 | 27.4312 | 27.0576 | 26.862 | 26.7404 | 26.4581 | 26.5011 | 8 | Norte | 38
Barcelos | AM | Barcelos, AM | -0.99 | 17 | 25.4364 | 26.1585 | 25.5911 | 26.1286 | 25.9009 | 25.4925 | 26.0184 | 26.4112 | 26.9303 | 26.6849 | 27.2294 | 27.2672 | 26.2708 | 8 | Norte | 38
Coari | AM | Coari, AM | -4.1 | 43 | 25.8845 | 26.0604 | 26.1384 | 26.2506 | 25.4 | 25.5424 | 26.443 | 27.3081 | 26.499 | 26.4298 | 26.7404 | 26.2973 | 26.2495 | 8 | Norte | 38
Humaitá | AM | Humaitá, AM | -7.55 | 72 | 26.0165 | 25.9344 | 25.9453 | 25.9638 | 25.8624 | 25.5075 | 25.9527 | 26.7358 | 27.2282 | 27.3515 | 26.9688 | 25.9374 | 26.2837 | 8 | Norte | 38
Itacoatiara | AM | Itacoatiara, AM | -3.13 | 45 | 26.0129 | 25.6418 | 26.0688 | 26.1164 | 25.7629 | 26.0299 | 26.6597 | 27.2528 | 27.2857 | 27.106 | 26.7649 | 26.3906 | 26.4244 | 8 | Norte | 38
Manacapuru | AM | Manacapuru, AM | -3.29 | 19 | 26.0356 | 25.975 | 26.1665 | 26.3337 | 25.9289 | 26.4733 | 27.3931 | 27.8981 | 27.5029 | 27.0216 | 27.0246 | 26.5956 | 26.6958 | 8 | Norte | 38
Manaus | AM | Manaus, AM | -3.1 | 67 | 26.7546 | 26.8195 | 27.5711 | 26.4246 | 27.0042 | 26.7933 | 26.734 | 27.9328 | 28.9669 | 28.2483 | 27.3268 | 26.7458 | 27.2768 | 8 | Norte | 38
Maués | AM | Maués, AM | -3.4 | 35 | 25.853 | 25.2211 | 25.5815 | 25.9178 | 25.6141 | 25.8367 | 26.6175 | 27.537 | 27.7854 | 27.9263 | 28.1913 | 26.7102 | 26.566 | 8 | Norte | 38
Parintins | AM | Parintins, AM | -2.64 | 35 | 26.4777 | 26.0063 | 25.9782 | 26.3411 | 26.1399 | 26.4944 | 27.2321 | 28.6665 | 29.3032 | 29.232 | 29.736 | 28.1915 | 27.4832 | 8 | Norte | 38
Presidente Figueiredo | AM | Presidente Figueiredo, AM | -2.06 | 92 | 25.5527 | 25.5199 | 25.5228 | 26.1122 | 25.7965 | 25.8864 | 26.6083 | 27.6137 | 27.8475 | 27.9015 | 28.326 | 26.9867 | 26.6395 | 8 | Norte | 38
Urucará | AM | Urucará, AM | -2.53 | 17 | 26.4371 | 25.9993 | 26.1078 | 26.3412 | 25.9864 | 26.5132 | 27.5351 | 28.7599 | 29.3624 | 29.0661 | 29.4042 | 27.9379 | 27.4542 | 8 | Norte | 38
Macapá | AP | Macapá, AP | 0.04 | 15 | 25.1074 | 24.6379 | 25.1582 | 25.5675 | 25.2144 | 25.0028 | 25.0767 | 26.0405 | 26.8597 | 27.2293 | 27.6211 | 25.7747 | 25.7742 | 8 | Norte | 38
Oiapoque | AP | Oiapoque, AP | 3.81 | 21 | 24.4507 | 24.5868 | 25.1531 | 25.4621 | 25.4315 | 25.0254 | 25.2766 | 26.0378 | 26.3389 | 26.9625 | 26.6843 | 25.2831 | 25.5577 | 8 | Norte | 38
Porto Grande | AP | Porto Grande, AP | 0.7 | 77 | 25.1074 | 24.6379 | 25.1582 | 25.5675 | 25.2144 | 25.0028 | 25.0767 | 26.0405 | 26.8597 | 27.2293 | 27.6211 | 25.7747 | 25.7742 | 8 | Norte | 38
Tartarugalzinho | AP | Tartarugalzinho, AP | 1.5 | 21 | 25.3328 | 24.9463 | 25.5968 | 25.8156 | 25.3647 | 25.1564 | 25.9294 | 26.5715 | 26.9117 | 27.3626 | 27.3532 | 25.5052 | 25.9872 | 8 | Norte | 38
Amargosa | BA | Amargosa, BA | -13.01 | 407 | 24.7185 | 25.1692 | 25.4559 | 24.1354 | 23.5909 | 21.7563 | 20.2188 | 20.5918 | 21.4258 | 22.8941 | 24.4039 | 23.9085 | 23.1891 | 8 | Nordeste | 38
Barra | BA | Barra, BA | -11.08 | 403 | 27.1664 | 27.3246 | 27.1638 | 25.9339 | 25.2609 | 24.7267 | 25.0078 | 26.2882 | 29.1397 | 28.2816 | 28.6242 | 26.681 | 26.7999 | 6 | Nordeste | 38
Barreiras | BA | Barreiras, BA | -12.15 | 470 | 26.2843 | 24.2692 | 25.2001 | 25.1944 | 24.9491 | 23.0043 | 23.4339 | 24.7419 | 27.0611 | 26.5575 | 25.7531 | 24.984 | 25.1194 | 7 | Nordeste | 38
Belmonte | BA | Belmonte, BA | -16.09 | 88 | 25.8098 | 25.3813 | 25.7343 | 24.3643 | 23.418 | 21.1743 | 21.3882 | 21.3445 | 22.6893 | 23.856 | 24.6038 | 25.7481 | 23.7927 | 8 | Nordeste | 38
Bom Jesus da Lapa | BA | Bom Jesus da Lapa, BA | -13.26 | 440 | 26.1167 | 26.764 | 27.0526 | 25.0343 | 24.039 | 24.0676 | 24.9156 | 26.0661 | 29.0746 | 28.0196 | 27.4924 | 26.4077 | 26.2542 | 6 | Nordeste | 38
Brumado | BA | Brumado, BA | -14.18 | 470 | 24.645 | 26.3451 | 27.2141 | 24.0949 | 22.4685 | 21.7932 | 22.5642 | 23.7206 | 26.4122 | 27.2272 | 27.8857 | 27.7263 | 25.1748 | 5 | Nordeste | 38
Buritirama | BA | Buritirama, BA | -10.72 | 502 | 25.5907 | 27.243 | 25.0071 | 24.1724 | 23.6659 | 23.0772 | 23.4504 | 25.3757 | 27.996 | 26.7319 | 27.7317 | 25.4239 | 25.4555 | 6 | Nordeste | 38
Caravelas | BA | Caravelas, BA | -17.73 | 3 | 26.2555 | 26.8546 | 26.9668 | 25.5099 | 24.0547 | 22.8467 | 22.6663 | 23.0563 | 24.3922 | 25.0708 | 25.7889 | 26.9126 | 25.0313 | 8 | Nordeste | 38
Conde | BA | Conde, BA | -11.81 | 14 | 27.2694 | 26.9534 | 27.277 | 26.8214 | 25.0265 | 24.6829 | 24.0273 | 24.0551 | 24.7803 | 26.2297 | 26.6206 | 27.5421 | 25.9405 | 8 | Nordeste | 38
Correntina | BA | Correntina, BA | -13.33 | 549 | 24.2637 | 24.5033 | 23.7758 | 23.8215 | 22.8116 | 21.3186 | 20.5419 | 22.7605 | 25.2268 | 27.431 | 25.3167 | 24.1636 | 23.8279 | 6 | Nordeste | 38
Cruz das Almas | BA | Cruz das Almas, BA | -12.67 | 226 | 26.1882 | 25.9815 | 25.2637 | 24.766 | 24.2324 | 21.8546 | 21.0647 | 21.2603 | 22.2208 | 23.8035 | 24.8939 | 25.6866 | 23.9347 | 8 | Nordeste | 38
Umburanas | BA | Umburanas, BA | -10.46 | 637 | 25.0973 | 24.7902 | 25.6952 | 23.6022 | 22.4551 | 21.6985 | 21.786 | 22.5788 | 24.7651 | 24.6015 | 23.9337 | 25.1621 | 23.8471 | 5 | Nordeste | 38
Euclides da Cunha | BA | Euclides da Cunha, BA | -10.54 | 432 | 26.0763 | 26.5853 | 26.5966 | 24.5074 | 22.4384 | 21.2483 | 20.2505 | 21.2372 | 22.8863 | 24.7711 | 26.6972 | 26.2093 | 24.1253 | 7 | Nordeste | 38
Feira de Santana | BA | Feira de Santana, BA | -12.27 | 231 | 26.4304 | 27.1391 | 27.0976 | 25.1701 | 24.4284 | 22.6535 | 21.6319 | 21.2077 | 22.1426 | 25.0626 | 26.0642 | 26.3155 | 24.612 | 8 | Nordeste | 38
Guanambi | BA | Guanambi, BA | -14.21 | 551 | 25.9304 | 27.1269 | 27.2316 | 24.7399 | 23.5961 | 23.5946 | 23.9734 | 24.532 | 27.4772 | 26.7415 | 26.8853 | 26.1425 | 25.6643 | 6 | Nordeste | 38
Ibotirama | BA | Ibotirama, BA | -12.19 | 430 | 26.3977 | 26.7293 | 26.812 | 25.1876 | 25.9648 | 25.1765 | 24.8652 | 26.5813 | 28.7587 | 30.4206 | 28.1408 | 25.7585 | 26.7328 | 7 | Nordeste | 38
Ilhéus | BA | Ilhéus, BA | -14.79 | 78 | 25.191 | 25.2118 | 24.7622 | 24.2297 | 23.3371 | 22.0382 | 21.0493 | 21.4122 | 21.8546 | 23.3527 | 24.0568 | 25.0062 | 23.4585 | 8 | Nordeste | 38
Ipiaú | BA | Ipiaú, BA | -14.14 | 135 | 25.7828 | 26.1132 | 26.2199 | 24.8382 | 24.2508 | 23.9662 | 21.9759 | 21.8484 | 23.4356 | 25.098 | 24.979 | 26.3586 | 24.5722 | 8 | Nordeste | 38
Irecê | BA | Irecê, BA | -11.33 | 755 | 24.1497 | 24.5993 | 25.9565 | 23.7007 | 22.7797 | 22.129 | 22.0097 | 22.5124 | 25.1861 | 24.9679 | 24.9139 | 24.5063 | 23.9509 | 6 | Nordeste | 38
Itaberaba | BA | Itaberaba, BA | -12.53 | 250 | 26.2269 | 26.2195 | 25.7876 | 25.6504 | 24.3964 | 22.2682 | 22.3078 | 23.2694 | 24.0432 | 25.6624 | 26.5085 | 26.9017 | 24.9368 | 8 | Nordeste | 38
Itapetinga | BA | Itapetinga, BA | -15.24 | 279 | 26.9144 | 27.0188 | 25.9403 | 24.6422 | 23.7163 | 22.3201 | 21.7997 | 21.9464 | 24.0875 | 25.1552 | 25.6608 | 27.0519 | 24.6878 | 5 | Nordeste | 38
Itiruçu | BA | Itiruçu, BA | -13.53 | 756 | 22.8172 | 23.3673 | 23.1702 | 21.5722 | 21.3379 | 19.0486 | 18.1198 | 17.8426 | 18.994 | 21.9148 | 22.1914 | 22.4933 | 21.0724 | 5 | Nordeste | 38
Jacobina | BA | Jacobina, BA | -11.21 | 453 | 25.2418 | 25.2667 | 26.779 | 24.8883 | 22.7547 | 22.1611 | 22.1734 | 22.3843 | 24.8518 | 25.0989 | 24.7356 | 26.0742 | 24.3675 | 8 | Nordeste | 38
Lençóis | BA | Lençóis, BA | -12.56 | 439 | 26.2278 | 26.9241 | 26.0198 | 24.4822 | 24.0645 | 22.5418 | 21.7337 | 23.3374 | 24.5987 | 26.3038 | 26.5058 | 25.6781 | 24.8681 | 8 | Nordeste | 38
Macajuba | BA | Macajuba, BA | -12.14 | 380 | 25.5051 | 25.503 | 25.0458 | 24.8183 | 23.1944 | 21.3557 | 20.9831 | 22.259 | 23.2611 | 25.0571 | 25.5758 | 26.2151 | 24.0645 | 8 | Nordeste | 38
Maraú | BA | Maraú, BA | -13.91 | 10 | 26.952 | 26.5573 | 27.5173 | 25.9906 | 24.9199 | 23.9886 | 23.773 | 23.7117 | 25.0867 | 25.9046 | 26.4592 | 27.2742 | 25.6779 | 8 | Nordeste | 38
Paulo Afonso | BA | Paulo Afonso, BA | -9.41 | 253 | 27.7054 | 28.201 | 28.3216 | 27.544 | 25.8126 | 23.5543 | 23.1938 | 23.4474 | 24.7842 | 27.2341 | 27.9129 | 28.3183 | 26.3358 | 7 | Nordeste | 38
Piatã | BA | Piatã, BA | -13.16 | 1290 | 20.57 | 21.19 | 22.029 | 19.8204 | 18.1593 | 17.6779 | 17.6106 | 17.7832 | 20.3922 | 20.6383 | 20.8296 | 20.9827 | 19.8069 | 5 | Nordeste | 38
Porto Seguro | BA | Porto Seguro, BA | -16.39 | 85 | 25.0608 | 25.1141 | 25.6929 | 24.4018 | 22.6836 | 21.8622 | 21.4581 | 21.4351 | 22.8281 | 23.7358 | 24.786 | 25.9546 | 23.7511 | 8 | Nordeste | 38
Queimadas | BA | Queimadas, BA | -10.98 | 315 | 27.7402 | 27.3856 | 28.825 | 27.2946 | 24.443 | 23.4661 | 23.5336 | 23.4517 | 25.9944 | 26.6652 | 27.2436 | 27.6546 | 26.1415 | 8 | Nordeste | 38
Remanso | BA | Remanso, BA | -9.62 | 401 | 27.0739 | 26.8146 | 26.6335 | 25.5861 | 26.0108 | 25.6575 | 25.886 | 26.3539 | 28.2706 | 27.7473 | 28.2585 | 27.514 | 26.8172 | 7 | Nordeste | 38
Salvador | BA | Salvador, BA | -12.97 | 51 | 27.2086 | 26.9432 | 27.5523 | 26.3047 | 25.0208 | 24.8283 | 24.2378 | 24.1542 | 24.9635 | 25.6724 | 26.2782 | 27.2629 | 25.8689 | 8 | Nordeste | 38
Santa Rita de Cássia | BA | Santa Rita de Cássia, BA | -11.01 | 450 | 25.8266 | 27.1598 | 26.0277 | 25.3637 | 26.5261 | 24.714 | 24.3273 | 24.2101 | 27.3199 | 28.3841 | 27.4644 | 25.4366 | 26.0634 | 6 | Nordeste | 38
Senhor do Bonfim | BA | Senhor do Bonfim, BA | -10.44 | 548 | 25.4324 | 26.4628 | 25.7849 | 24.149 | 22.3258 | 21.14 | 20.1059 | 21.5488 | 23.276 | 24.8194 | 26.5688 | 24.8802 | 23.8745 | 7 | Nordeste | 38
Serrinha | BA | Serrinha, BA | -11.66 | 339 | 26.2554 | 25.8315 | 27.193 | 25.9151 | 22.5817 | 21.4862 | 20.4222 | 21.3417 | 23.0918 | 24.2454 | 26.2162 | 25.3628 | 24.1619 | 8 | Nordeste | 38
Uauá | BA | Uauá, BA | -9.83 | 453 | 26.2755 | 27.2167 | 27.0089 | 25.6786 | 23.6185 | 22.9965 | 22.9453 | 22.9714 | 25.5826 | 26.3199 | 27.0635 | 27.3554 | 25.4194 | 6 | Nordeste | 38
Una | BA | Una, BA | -15.28 | 82 | 25.4397 | 25.3698 | 25.754 | 24.5924 | 23.3499 | 22.5842 | 22.2091 | 22.2173 | 23.3336 | 24.2499 | 24.8332 | 25.9969 | 24.1608 | 8 | Nordeste | 38
Valença | BA | Valença, BA | -13.37 | 39 | 25.128 | 25.3304 | 26.4384 | 24.7297 | 24.0375 | 23.9567 | 21.7918 | 21.7536 | 22.9993 | 24.3964 | 24.4763 | 25.5138 | 24.2127 | 8 | Nordeste | 38
Vitória da Conquista | BA | Vitória da Conquista, BA | -14.87 | 870 | 21.6376 | 21.526 | 22.8013 | 20.7536 | 18.955 | 18.4763 | 18.1 | 18.2832 | 20.7351 | 21.5024 | 21.9292 | 22.5703 | 20.6058 | 5 | Nordeste | 38
Acaraú | CE | Acaraú, CE | -3.12 | 76 | 27.1234 | 28.179 | 27.4966 | 26.8814 | 25.22 | 25.4717 | 25.5187 | 26.1191 | 26.6946 | 26.3687 | 27.0007 | 27.2921 | 26.6138 | 8 | Nordeste | 38
Barbalha | CE | Barbalha, CE | -7.3 | 409 | 26.4952 | 25.1204 | 25.3778 | 24.3171 | 24.3202 | 23.9949 | 24.1415 | 24.9453 | 26.6425 | 27.2305 | 27.8174 | 26.6782 | 25.5901 | 7 | Nordeste | 38
Campos Sales | CE | Campos Sales, CE | -7.08 | 572 | 26.1817 | 24.1509 | 24.0956 | 23.23 | 23.0754 | 22.7431 | 23.2136 | 24.1855 | 26.3996 | 26.9286 | 27.6026 | 26.5466 | 24.8628 | 7 | Nordeste | 38
Crateús | CE | Crateús, CE | -5.19 | 291 | 27.447 | 29.2003 | 25.4519 | 25.0846 | 25.225 | 25.1446 | 25.3031 | 26.4661 | 28.2779 | 28.946 | 29.5136 | 29.2263 | 27.1072 | 7 | Nordeste | 38
Fortaleza | CE | Fortaleza, CE | -3.8 | 41 | 27.4358 | 26.733 | 26.0958 | 25.8865 | 25.8312 | 25.9731 | 25.8429 | 26.2996 | 27.1044 | 27.1358 | 27.6835 | 27.8288 | 26.6542 | 8 | Nordeste | 38
Guaramiranga | CE | Guaramiranga, CE | -4.26 | 38 | 21.413 | 20.8634 | 20.7351 | 20.836 | 20.657 | 20.2364 | 19.7374 | 20.044 | 20.4989 | 20.7547 | 21.0682 | 21.4395 | 20.6903 | 5 | Nordeste | 38
Iguatu | CE | Iguatu, CE | -6.36 | 233 | 27.3716 | 28.5426 | 25.2484 | 25.291 | 24.7625 | 25.869 | 27.0212 | 27.3956 | 28.5032 | 28.7051 | 28.4546 | 27.1504 | 27.0263 | 7 | Nordeste | 38
Itapipoca | CE | Itapipoca, CE | -3.48 | 102 | 27.5151 | 26.5638 | 25.6905 | 25.5258 | 25.7176 | 26.2519 | 26.3571 | 27.1613 | 27.7822 | 27.623 | 28.131 | 28.3673 | 26.8906 | 8 | Nordeste | 38
Jaguaribe | CE | Jaguaribe, CE | -5.91 | 184 | 29.1922 | 27.0018 | 26.816 | 26.1788 | 26.0215 | 26.0601 | 26.4085 | 27.7233 | 28.9621 | 29.2054 | 29.9363 | 29.8202 | 27.7772 | 7 | Nordeste | 38
Jaguaruana | CE | Jaguaruana, CE | -4.79 | 12 | 28.3399 | 28.6552 | 26.5937 | 26.4442 | 26.4609 | 25.7375 | 25.9315 | 26.6394 | 27.6 | 28.1069 | 28.1903 | 28.344 | 27.2536 | 8 | Nordeste | 38
Morada Nova | CE | Morada Nova, CE | -5.11 | 44 | 28.4544 | 27.0564 | 26.8614 | 26.1822 | 26.1415 | 25.6728 | 26.2849 | 26.9538 | 27.4101 | 27.7218 | 28.2387 | 28.6614 | 27.1366 | 7 | Nordeste | 38
Quixeramobim | CE | Quixeramobim, CE | -5.2 | 80 | 28.1507 | 26.7384 | 25.7511 | 25.1822 | 24.8954 | 24.5386 | 24.6948 | 25.6805 | 27.1299 | 27.8319 | 28.3238 | 28.316 | 26.4361 | 7 | Nordeste | 38
Tauá | CE | Tauá, CE | -6.02 | 415 | 26.7065 | 25.7702 | 24.3337 | 24.2883 | 23.8651 | 23.8976 | 24.879 | 26.1478 | 28.0026 | 28.6792 | 29.0097 | 28.7228 | 26.1919 | 7 | Nordeste | 38
Brasília | DF | Brasília, DF | -15.78 | 1160 | 22.0835 | 22.4238 | 21.1055 | 21.7832 | 20.7832 | 19.4983 | 19.9581 | 19.6296 | 22.1131 | 21.2026 | 21.0194 | 21.5103 | 21.0925 | 4 | Centro-Oeste | 40
Planaltina | GO | Planaltina, GO | -15.53 | 1200 | 21.747 | 21.7604 | 22.0238 | 20.9075 | 19.8147 | 18.6961 | 19.2923 | 20.1348 | 22.4926 | 21.6641 | 22.0079 | 20.9922 | 20.9611 | 6 | Centro-Oeste | 40
Alegre | ES | Alegre, ES | -20.76 | 138 | 25.5117 | 25.4432 | 26.6714 | 24.8307 | 21.263 | 21.0117 | 21.0575 | 21.7325 | 22.8778 | 24.2095 | 26.7925 | 26.1497 | 23.9626 | 5 | Sudeste | 40
Alfredo Chaves | ES | Alfredo Chaves, ES | -20.64 | 35 | 26.0876 | 25.6731 | 25.5426 | 25.2007 | 21.9985 | 21.2868 | 20.7657 | 22.659 | 21.9306 | 24.2609 | 23.3137 | 24.3669 | 23.5905 | 8 | Sudeste | 40
Linhares | ES | Linhares, ES | -19.39 | 40 | 26.3316 | 25.5958 | 26.4195 | 25.2496 | 22.8317 | 22.1961 | 22.0251 | 21.5747 | 22 | 24.5286 | 25.9035 | 26.7383 | 24.2829 | 8 | Sudeste | 40
Nova Venécia | ES | Nova Venécia, ES | -18.7 | 154 | 25.2437 | 26.2451 | 26.5667 | 24.3119 | 22.4083 | 21.5188 | 21.911 | 21.9835 | 24.3903 | 24.6395 | 25.7511 | 26.2602 | 24.2692 | 8 | Sudeste | 40
Presidente Kennedy | ES | Presidente Kennedy, ES | -21.1 | 80 | 25.5388 | 26.5827 | 26.0421 | 23.8679 | 22.4832 | 20.5775 | 21.4882 | 21.619 | 23.4488 | 23.5966 | 26.2672 | 26.2978 | 23.9842 | 8 | Sudeste | 40
Santa Teresa | ES | Santa Teresa, ES | -19.99 | 998 | 20.0875 | 20.5893 | 20.7547 | 18.6782 | 16.9991 | 15.8557 | 16.5685 | 16.0382 | 18.1801 | 18.5351 | 20.2701 | 20.5727 | 18.5941 | 8 | Sudeste | 40
São Mateus | ES | São Mateus, ES | -18.72 | 39 | 26.2983 | 25.2801 | 25.8427 | 24.8106 | 22.5696 | 21.1885 | 21.413 | 20.9663 | 21.5171 | 24.3727 | 25.5933 | 26.5786 | 23.8692 | 8 | Sudeste | 40
Vitória | ES | Vitória, ES | -20.32 | 9 | 26.3503 | 25.7606 | 26.6536 | 25.3414 | 22.8374 | 21.9833 | 22.3817 | 21.6866 | 22.0733 | 24.4124 | 26.4999 | 26.8641 | 24.4037 | 8 | Sudeste | 40
Alto Paraíso de Goiás | GO | Alto Paraíso de Goiás, GO | -14.13 | 1260 | 21.004 | 21.5463 | 21.1341 | 20.4594 | 20.4641 | 18.6731 | 18.6724 | 19.5328 | 22.3396 | 22.3831 | 20.2443 | 20.6535 | 20.5922 | 6 | Centro-Oeste | 40
Aragarças | GO | Aragarças, GO | -15.9 | 347 | 26.3508 | 25.8629 | 26.3238 | 25.479 | 24.8043 | 23.0587 | 24.3622 | 25.9727 | 28.1069 | 27.3173 | 26.5572 | 25.3355 | 25.7943 | 6 | Centro-Oeste | 40
Caiapônia | GO | Caiapônia, GO | -16.96 | 737 | 22.8292 | 23.0966 | 23.134 | 23.2124 | 21.8188 | 21.6646 | 21.5052 | 24.0036 | 24.8497 | 25.275 | 24.1996 | 23.4785 | 23.2556 | 6 | Centro-Oeste | 40
Catalão | GO | Catalão, GO | -18.16 | 890 | 22.8425 | 22.6289 | 22.4355 | 22.8511 | 20.6208 | 20.7436 | 20.1149 | 22.9837 | 23.9524 | 24.959 | 23.2425 | 22.7288 | 22.5086 | 6 | Centro-Oeste | 40
Cristalina | GO | Cristalina, GO | -16.79 | 1202 | 21.3269 | 21.6759 | 21.9626 | 20.1278 | 19.0562 | 18.1904 | 19.9741 | 19.7315 | 22.4415 | 21.3489 | 22.3325 | 20.6128 | 20.7318 | 4 | Centro-Oeste | 40
Goianésia | GO | Goianésia, GO | -15.32 | 667 | 24.4492 | 25.0048 | 24.6997 | 24.4633 | 24.1417 | 22.869 | 23.4973 | 24.4168 | 27.0925 | 26.0801 | 23.6107 | 24.1374 | 24.5385 | 6 | Centro-Oeste | 40
Goiânia | GO | Goiânia, GO | -15.37 | 770 | 23.8532 | 24.1354 | 23.4241 | 23.4546 | 21.118 | 20.6393 | 20.5129 | 22.5902 | 25.0476 | 24.9911 | 24.0583 | 25.029 | 23.2378 | 6 | Centro-Oeste | 40
Goiás | GO | Goiás, GO | -15.93 | 512 | 25.0198 | 24.7168 | 25.319 | 24.45 | 24.0067 | 23.1843 | 24.5435 | 25.9813 | 27.3225 | 25.4278 | 25.3556 | 24.429 | 24.9797 | 7 | Centro-Oeste | 40
Itapaci | GO | Itapaci, GO | -14.95 | 522 | 24.2577 | 24.0958 | 23.55 | 24.1581 | 22.641 | 21.3081 | 22.4296 | 22.1587 | 25.7567 | 27.0168 | 25.2424 | 24.2468 | 23.9051 | 6 | Centro-Oeste | 40
Itumbiara | GO | Itumbiara, GO | -18.41 | 488 | 24.7642 | 25.1417 | 24.9629 | 23.4193 | 22.3929 | 20.344 | 22.2993 | 23.2352 | 24.9531 | 25.1192 | 25.8508 | 24.6074 | 23.9242 | 6 | Centro-Oeste | 40
Jataí | GO | Jataí, GO | -17.88 | 582 | 23.1806 | 22.8412 | 22.7659 | 22.5685 | 19.7586 | 19.8506 | 19.5247 | 22.5613 | 23.4658 | 24.5059 | 24.1062 | 23.9063 | 22.4196 | 6 | Centro-Oeste | 40
Luziânia | GO | Luziânia, GO | -16.25 | 958 | 22.4831 | 22.593 | 22.7242 | 21.5218 | 20.7465 | 19.6906 | 21.4763 | 21.4673 | 23.6535 | 22.5028 | 23.1479 | 21.8562 | 21.9886 | 4 | Centro-Oeste | 40
Mineiros | GO | Mineiros, GO | -17.57 | 706 | 22.9929 | 22.8295 | 22.8284 | 22.4679 | 20.0395 | 18.9237 | 20.327 | 22.0017 | 24.1574 | 24.2235 | 24.4414 | 23.303 | 22.378 | 6 | Centro-Oeste | 40
Monte Alegre de Goiás | GO | Monte Alegre de Goiás, GO | -13.5 | 1253 | 25.1605 | 24.8702 | 25.3747 | 24.2739 | 23.3622 | 23.2576 | 23.9628 | 25.9531 | 27.6201 | 25.5966 | 25.3261 | 24.8242 | 24.9652 | 7 | Centro-Oeste | 40
Morrinhos | GO | Morrinhos, GO | -17.73 | 771 | 23.3421 | 23.2862 | 23.486 | 23.0162 | 20.123 | 19.6254 | 20.353 | 21.45 | 24.5349 | 23.0587 | 23.1236 | 23.2434 | 22.3869 | 6 | Centro-Oeste | 40
Niquelândia | GO | Niquelândia, GO | -14.47 | 583 | 23.8122 | 24.425 | 23.4845 | 24.5204 | 23.5605 | 23.2679 | 22.8858 | 25.1556 | 26.8139 | 25.846 | 24.6368 | 23.3874 | 24.3163 | 6 | Centro-Oeste | 40
Paraúna | GO | Paraúna, GO | -16.96 | 678 | 24.4961 | 24.4452 | 24.3684 | 23.7785 | 21.7243 | 21.9174 | 21.6497 | 24.7712 | 25.5925 | 26.3957 | 24.7003 | 24.1734 | 24.0011 | 6 | Centro-Oeste | 40
Pires do Rio | GO | Pires do Rio, GO | -17.31 | 752 | 23.6298 | 24.0122 | 23.8499 | 22.5697 | 21.2903 | 19.7642 | 21.4035 | 22.355 | 24.3529 | 23.9509 | 24.6521 | 23.5554 | 22.9488 | 4 | Centro-Oeste | 40
Posse | GO | Posse, GO | -14.09 | 834 | 24.3009 | 25.2987 | 24.225 | 24.4611 | 24.8257 | 23.1421 | 23.6988 | 24.2594 | 26.4715 | 24.4759 | 24.6351 | 23.5711 | 24.4471 | 6 | Centro-Oeste | 40
Rio Verde | GO | Rio Verde, GO | -17.8 | 782 | 22.5695 | 22.7156 | 22.6684 | 22.7547 | 20.7984 | 21.1893 | 21.4155 | 23.8378 | 24.1585 | 24.737 | 23.3594 | 23.4254 | 22.8025 | 6 | Centro-Oeste | 40
São Simão | GO | São Simão, GO | -18.99 | 489 | 24.6918 | 24.9982 | 25.1695 | 24.1199 | 22.9544 | 20.3322 | 22.5038 | 23.0191 | 24.8557 | 24.938 | 25.7288 | 24.5876 | 23.9916 | 6 | Centro-Oeste | 40
Alto Parnaíba | MA | Alto Parnaíba, MA | -9.11 | 281 | 25.7712 | 24.9539 | 25.6133 | 25.3347 | 24.8903 | 25.0515 | 24.7116 | 25.8199 | 28.0457 | 26.3294 | 26.8315 | 25.5926 | 25.7455 | 7 | Nordeste | 38
Bacabal | MA | Bacabal, MA | -4.24 | 28 | 26.5105 | 26.164 | 26.2976 | 25.8867 | 26.2546 | 26.8444 | 26.652 | 27.6333 | 28.7686 | 29.2347 | 28.8978 | 28.1249 | 27.2724 | 8 | Nordeste | 38
Balsas | MA | Balsas, MA | -7.46 | 254 | 25.5473 | 25.1795 | 25.77 | 25.1229 | 25.1352 | 25.1874 | 25.4331 | 26.6118 | 28.3807 | 26.7942 | 26.9032 | 25.2934 | 25.9466 | 7 | Nordeste | 38
Barra do Corda | MA | Barra do Corda, MA | -5.51 | 153 | 26.0054 | 25.3996 | 25.7509 | 25.3629 | 25.2103 | 25.5813 | 25.7602 | 26.3953 | 27.724 | 27.8151 | 27.9999 | 26.3663 | 26.2809 | 7 | Nordeste | 38
Buriticupu | MA | Buriticupu, MA | -4.32 | 175 | 26.0387 | 25.2249 | 25.2325 | 24.8692 | 25.1441 | 25.5357 | 25.6978 | 26.5039 | 27.5733 | 27.5023 | 27.7531 | 27.2269 | 26.1919 | 8 | Nordeste | 38
Carolina | MA | Carolina, MA | -7.34 | 192 | 25.5017 | 25.8074 | 26.2699 | 25.5982 | 25.637 | 26.5601 | 27.0177 | 28.2691 | 29.121 | 26.9386 | 26.2893 | 25.9019 | 26.576 | 7 | Nordeste | 38
Caxias | MA | Caxias, MA | -4.82 | 76 | 26.3063 | 25.8717 | 25.8872 | 25.6339 | 25.4922 | 25.3047 | 25.1362 | 25.5919 | 27.3176 | 27.9941 | 28.4462 | 27.5149 | 26.3748 | 7 | Nordeste | 38
Chapadinha | MA | Chapadinha, MA | -3.74 | 91 | 26.8422 | 25.8201 | 25.8914 | 25.4483 | 25.4742 | 25.9346 | 26.3556 | 27.3329 | 28.1778 | 28.2902 | 28.7258 | 28.3667 | 26.8883 | 8 | Nordeste | 38
Colinas | MA | Colinas, MA | -6.03 | 179 | 25.9886 | 25.2751 | 25.6621 | 25.4046 | 25.2996 | 25.4217 | 25.4262 | 26.0804 | 27.7063 | 27.5226 | 27.2551 | 25.5817 | 26.052 | 7 | Nordeste | 38
Estreito | MA | Estreito, MA | -6.65 | 180 | 25.9866 | 26.3741 | 24.9437 | 25.1265 | 25.1466 | 24.3935 | 24.613 | 26.5151 | 27.3232 | 27.5142 | 26.2893 | 25.9019 | 25.844 | 7 | Nordeste | 38
Barreirinhas | MA | Barreirinhas, MA | -2.59 | 0 | 27.9097 | 27.0118 | 27.0899 | 26.4074 | 26.4962 | 27.1517 | 27.5462 | 27.9656 | 27.9554 | 27.8996 | 28.0922 | 28.3864 | 27.4927 | 8 | Nordeste | 38
Humberto de Campos | MA | Humberto de Campos, MA | -2.27 | 0 | 27.5594 | 26.9141 | 27.0078 | 26.3726 | 26.2917 | 27.1546 | 27.507 | 27.8114 | 27.7347 | 27.7317 | 27.9671 | 28.1923 | 27.3537 | 8 | Nordeste | 38
Grajaú | MA | Grajaú, MA | -5.82 | 230 | 25.7894 | 25.2292 | 25.5266 | 24.9594 | 25.1372 | 25.7362 | 25.9813 | 26.3433 | 27.2444 | 27.2586 | 27.795 | 26.4853 | 26.1238 | 7 | Nordeste | 38
Imperatriz | MA | Imperatriz, MA | -5.56 | 126 | 26.6801 | 26.1043 | 26.3519 | 25.8078 | 25.9773 | 26.4237 | 26.7668 | 27.1708 | 28.0674 | 28.2833 | 28.3594 | 26.6323 | 26.8854 | 7 | Nordeste | 38
São Luís | MA | São Luís, MA | -2.53 | 56 | 26.3785 | 25.719 | 26.2239 | 26.1403 | 27.0673 | 26.6586 | 26.6207 | 26.6972 | 27.0479 | 27.4013 | 27.4506 | 27.5755 | 26.7484 | 8 | Nordeste | 38
Turiaçu | MA | Turiaçu, MA | -1.66 | 41 | 26.7331 | 25.6885 | 25.6075 | 25.4304 | 25.1844 | 25.9192 | 26.4468 | 26.9722 | 27.274 | 27.3796 | 27.6881 | 27.9211 | 26.5204 | 8 | Nordeste | 38
Águas Vermelhas | MG | Águas Vermelhas, MG | -15.75 | 740 | 22.4591 | 23.0679 | 23.5672 | 21.6044 | 19.1914 | 18.7582 | 18.3198 | 19.2448 | 22.1462 | 22.8331 | 22.6894 | 22.9605 | 21.4035 | 5 | Sudeste | 40
Aimorés | MG | Aimorés, MG | -19.5 | 84 | 25.3702 | 26.9686 | 27.3376 | 24.5549 | 22.6472 | 21.5711 | 22.0383 | 22.7039 | 25.2068 | 25.2562 | 26.4331 | 26.1073 | 24.6829 | 5 | Sudeste | 40
Almenara | MG | Almenara, MG | -16.18 | 208 | 26.373 | 27.4161 | 27.6379 | 25.1346 | 23.252 | 22.5496 | 22.3083 | 22.5788 | 25.0511 | 25.9919 | 26.8411 | 27.6304 | 25.2304 | 5 | Sudeste | 40
Araxá | MG | Araxá, MG | -19.59 | 1020 | 22.9984 | 23.4659 | 22.4684 | 21.4586 | 19.6933 | 19.2665 | 18.6591 | 21.1949 | 21.6857 | 23.1699 | 21.7885 | 21.1215 | 21.4142 | 3 | Sudeste | 40
Belo Horizonte | MG | Belo Horizonte, MG | -19.82 | 869 | 22.9927 | 22.5991 | 23.989 | 22.4194 | 19.8673 | 19.4146 | 19.3825 | 20.0358 | 21.7243 | 22.5042 | 24.0818 | 22.1165 | 21.7606 | 3 | Sudeste | 40
Buritis | MG | Buritis, MG | -15.62 | 894 | 22.5297 | 23.9475 | 23.07 | 21.5618 | 20.3067 | 19.9374 | 21.2117 | 21.573 | 24.2969 | 23.2082 | 23.5924 | 22.2454 | 22.2901 | 6 | Sudeste | 40
Caldas | MG | Caldas, MG | -21.92 | 1150 | 20.4995 | 20.6052 | 20.4961 | 19.1011 | 14.8062 | 13.4785 | 13.2672 | 15.1022 | 18.2842 | 18.4245 | 19.3907 | 21.1562 | 17.8843 | 3 | Sudeste | 40
Capelinha | MG | Capelinha, MG | -17.69 | 932 | 21.4727 | 21.7714 | 21.8918 | 19.8981 | 17.8673 | 17.4367 | 17.6813 | 18.0891 | 20.8712 | 21.1249 | 21.8224 | 21.198 | 20.0937 | 3 | Sudeste | 40
Carangola | MG | Carangola, MG | -20.73 | 399 | 22.7352 | 23.5046 | 22.8398 | 22.5483 | 18.9429 | 18.2429 | 17.3289 | 20.5501 | 23.7472 | 23.2481 | 25.8113 | 25.0647 | 22.047 | 2 | Sudeste | 40
Caratinga | MG | Caratinga, MG | -19.79 | 615 | 23.3598 | 24.1984 | 23.8731 | 21.6415 | 19.4223 | 18.315 | 18.9196 | 19.7763 | 22.2506 | 22.5587 | 23.6599 | 23.437 | 21.7844 | 3 | Sudeste | 40
Chapada Gaúcha | MG | Chapada Gaúcha, MG | -15.31 | 880 | 23.2097 | 23.2792 | 23.8079 | 22.09 | 20.688 | 20.3504 | 21.4741 | 21.9867 | 24.9219 | 23.7785 | 24.2201 | 22.6968 | 22.7086 | 6 | Sudeste | 40
Conceição das Alagoas | MG | Conceição das Alagoas, MG | -19.99 | 568 | 23.7214 | 23.6909 | 23.4074 | 22.8419 | 19.4617 | 19.9986 | 19.5722 | 22.7192 | 23.7689 | 25.6789 | 24.5156 | 23.9905 | 22.7806 | 6 | Sudeste | 40
Curvelo | MG | Curvelo, MG | -18.76 | 670 | 24.1434 | 24.5304 | 24.6194 | 22.4119 | 20.6515 | 19.1607 | 20.5191 | 21.0267 | 24.4317 | 23.9843 | 25.3207 | 23.4769 | 22.8564 | 3 | Sudeste | 40
Diamantina | MG | Diamantina, MG | -18.23 | 1356 | 19.8103 | 20.1394 | 20.6448 | 18.3525 | 16.8368 | 15.8436 | 16.8871 | 16.555 | 19.3453 | 19.0852 | 20.5476 | 19.5403 | 18.6323 | 3 | Sudeste | 40
Dores do Indaiá | MG | Dores do Indaiá, MG | -19.46 | 722 | 22.9735 | 23.6122 | 22.7121 | 22.6606 | 20.0516 | 19.931 | 18.7685 | 21.5694 | 21.9439 | 24.2091 | 22.8588 | 22.6698 | 21.9967 | 3 | Sudeste | 40
Espinosa | MG | Espinosa, MG | -14.92 | 570 | 24.9378 | 26.3885 | 26.407 | 24.1725 | 22.7931 | 22.7589 | 23.2284 | 24.2492 | 27.1769 | 26.4792 | 26.166 | 25.5918 | 25.0291 | 6 | Sudeste | 40
Florestal | MG | Florestal, MG | -19.89 | 742 | 22.8043 | 22.9967 | 22.9121 | 20.4456 | 18.1716 | 16.4676 | 14.8448 | 17.9927 | 19.4393 | 22.4652 | 22.1658 | 21.8363 | 20.2118 | 2 | Sudeste | 40
Formiga | MG | Formiga, MG | -20.46 | 878 | 22.131 | 22.6289 | 22.1687 | 21.5768 | 18.5339 | 18.5582 | 17.3192 | 20.5492 | 20.6967 | 23.2757 | 21.9917 | 21.7988 | 20.9357 | 2 | Sudeste | 40
Governador Valadares | MG | Governador Valadares, MG | -18.85 | 263 | 24.8391 | 26.2594 | 26.1546 | 23.7594 | 21.5534 | 21.1304 | 21.0126 | 22.1753 | 24.8789 | 25.2859 | 26.1553 | 25.398 | 24.0502 | 5 | Sudeste | 40
Guarda-Mor | MG | Guarda-Mor, MG | -17.77 | 616 | 21.7906 | 22.2336 | 22.5812 | 20.624 | 19.4075 | 18.1446 | 19.7996 | 19.9272 | 22.8554 | 21.8747 | 22.959 | 21.4944 | 21.141 | 6 | Sudeste | 40
Ibirité | MG | Ibirité, MG | -20.03 | 1208 | 20.9022 | 21.4323 | 21.671 | 19.8814 | 18.3433 | 17.0058 | 18.559 | 18.2267 | 21.0196 | 20.4944 | 21.8561 | 20.1855 | 19.9648 | 2 | Sudeste | 40
Itaobim | MG | Itaobim, MG | -16.34 | 266 | 25.6845 | 26.9031 | 27.5597 | 24.4224 | 22.4054 | 22.6165 | 22.7312 | 23.848 | 27.0351 | 26.425 | 26.4903 | 26.6345 | 25.2296 | 5 | Sudeste | 40
Ituiutaba | MG | Ituiutaba, MG | -18.97 | 560 | 24.1964 | 23.8653 | 23.9812 | 23.386 | 20.3159 | 20.78 | 20.0745 | 23.5923 | 24.4196 | 25.43 | 24.7026 | 24.4892 | 23.2694 | 6 | Sudeste | 40
João Pinheiro | MG | João Pinheiro, MG | -17.78 | 870 | 23.1313 | 23.6969 | 23.9147 | 21.8725 | 20.8141 | 19.585 | 21.3813 | 21.2091 | 24.1286 | 23.1931 | 24.2429 | 22.3348 | 22.4587 | 6 | Sudeste | 40
Juiz de Fora | MG | Juiz de Fora, MG | -21.76 | 950 | 19.993 | 20.9208 | 20.469 | 19.8296 | 17.2554 | 16.1511 | 16.4124 | 17.9909 | 17.1264 | 19.4602 | 18.4408 | 19.2472 | 18.6081 | 3 | Sudeste | 40
Mantena | MG | Mantena, MG | -18.78 | 214 | 25.1789 | 26.6765 | 26.7415 | 24.3436 | 22.146 | 21.2447 | 21.3741 | 22.0074 | 24.6003 | 25.0094 | 26.1422 | 25.8192 | 24.2736 | 5 | Sudeste | 40
Maria da Fé | MG | Maria da Fé, MG | -22.31 | 1276 | 18.6249 | 18.8725 | 18.0316 | 17.1151 | 13.3762 | 13.4106 | 11.666 | 15.0254 | 15.086 | 18.2935 | 17.4507 | 18.2745 | 16.2689 | 2 | Sudeste | 40
Porteirinha | MG | Porteirinha, MG | -15.09 | 460 | 25.2769 | 26.0314 | 26.1833 | 24.2772 | 22.6121 | 22.419 | 22.5606 | 23.8543 | 26.9168 | 26.7827 | 26.0751 | 25.1696 | 24.8466 | 6 | Sudeste | 40
Montalvânia | MG | Montalvânia, MG | -14.42 | 512 | 24.1785 | 24.5378 | 24.948 | 23.5175 | 21.3403 | 20.7963 | 20.8961 | 23.1011 | 26.3232 | 26.0823 | 24.9753 | 24.163 | 23.7383 | 6 | Sudeste | 40
Camanducaia | MG | Camanducaia, MG | -22.86 | 1500 | 17.7282 | 16.9598 | 17.4062 | 16.5056 | 13.4809 | 12.2383 | 11.3999 | 13.166 | 14.3087 | 17.5687 | 16.3382 | 16.3399 | 15.2867 | 3 | Sudeste | 40
Montes Claros | MG | Montes Claros, MG | -16.74 | 646 | 24.3608 | 24.6287 | 24.5981 | 24.4151 | 22.3329 | 20.9451 | 20.379 | 22.2038 | 24.1444 | 25.0571 | 25.4378 | 25.6363 | 23.6783 | 6 | Sudeste | 40
Muriaé | MG | Muriaé, MG | -21.13 | 297 | 24.7813 | 25.74 | 25.4019 | 22.8357 | 21.4539 | 19.4163 | 20.68 | 20.7153 | 23.7525 | 23.4294 | 25.9635 | 24.9999 | 23.2641 | 3 | Sudeste | 40
Ouro Branco | MG | Ouro Branco, MG | -20.52 | 1061 | 20.8015 | 21.5374 | 21.3608 | 19.2312 | 17.9177 | 16.4474 | 17.832 | 17.6403 | 20.7072 | 20.0921 | 21.9004 | 20.7853 | 19.6878 | 3 | Sudeste | 40
Passa Quatro | MG | Passa Quatro, MG | -22.39 | 1040 | 21.5335 | 21.404 | 20.0007 | 18.9392 | 15.938 | 15.2261 | 14.5964 | 17.2277 | 16.9425 | 19.4685 | 18.8837 | 19.4929 | 18.3044 | 2 | Sudeste | 40
Passos | MG | Passos, MG | -20.75 | 875 | 22.1585 | 22.3031 | 21.6552 | 20.9293 | 17.7797 | 18.1426 | 17.1198 | 20.0797 | 20.781 | 22.8013 | 22.1879 | 22.2523 | 20.6825 | 4 | Sudeste | 40
Patrocínio | MG | Patrocínio, MG | -18.94 | 976 | 21.262 | 21.596 | 21.005 | 20.9194 | 18.3098 | 17.9013 | 16.7312 | 19.8302 | 20.9404 | 22.7629 | 21.6489 | 21.0777 | 20.3321 | 4 | Sudeste | 40
Pirapora | MG | Pirapora, MG | -17.34 | 489 | 24.8616 | 25.5537 | 25.3397 | 23.4003 | 21.3831 | 20.6428 | 21.5978 | 22.5434 | 25.4958 | 25.1253 | 25.3489 | 23.5659 | 23.7382 | 4 | Sudeste | 40
Rio Pardo de Minas | MG | Rio Pardo de Minas, MG | -15.72 | 853 | 22.478 | 23.0399 | 23.5853 | 21.361 | 18.9905 | 19.1721 | 19.0235 | 19.7657 | 22.7818 | 22.8144 | 23.1456 | 22.9272 | 21.5904 | 5 | Sudeste | 40
Sacramento | MG | Sacramento, MG | -19.86 | 912 | 22.4191 | 22.8824 | 23.4847 | 22.4438 | 19.3316 | 19.1737 | 19.0296 | 20.8905 | 23.6544 | 22.5969 | 22.1421 | 23.6349 | 21.807 | 3 | Sudeste | 40
Salinas | MG | Salinas, MG | -16.17 | 495 | 24.3966 | 24.9949 | 25.1183 | 23.2086 | 20.3578 | 20.3203 | 20.0969 | 21.9219 | 25.1276 | 25.1628 | 24.2419 | 24.4645 | 23.2844 | 3 | Sudeste | 40
São João del Rei | MG | São João del Rei, MG | -21.14 | 991 | 21.4306 | 22.1862 | 21.8277 | 19.4193 | 17.5641 | 15.6049 | 15.5972 | 18.3077 | 18.3792 | 20.1754 | 20.4144 | 21.5601 | 19.3722 | 2 | Sudeste | 40
São Romão | MG | São Romão, MG | -16.37 | 460 | 24.7341 | 25.1765 | 25.3358 | 23.5204 | 21.2852 | 20.5346 | 20.8382 | 22.5483 | 26.1283 | 26.4649 | 26.809 | 25.0082 | 24.032 | 6 | Sudeste | 40
Serra dos Aimorés | MG | Serra dos Aimorés, MG | -17.78 | 208 | 26.4485 | 24.643 | 25.332 | 24.3604 | 22.3124 | 21.2306 | 21.3676 | 20.7046 | 21.2679 | 22.9266 | 23.7246 | 24.8327 | 23.2626 | 5 | Sudeste | 40
Teófilo Otoni | MG | Teófilo Otoni, MG | -17.86 | 475 | 25.4074 | 23.7155 | 24.6394 | 23.445 | 21.0203 | 19.8703 | 20.5122 | 20.3089 | 20.9462 | 22.4227 | 22.5882 | 23.8212 | 22.3914 | 5 | Sudeste | 40
Timóteo | MG | Timóteo, MG | -19.58 | 333 | 23.4798 | 24.5673 | 24.5555 | 22.4807 | 21.0273 | 20.4735 | 20.6726 | 21.1743 | 23.5894 | 23.4367 | 24.9004 | 23.8026 | 22.8467 | 3 | Sudeste | 40
Três Marias | MG | Três Marias, MG | -18.21 | 921 | 22.7637 | 23.3946 | 23.3212 | 21.3475 | 20.3941 | 18.9347 | 20.9136 | 20.6226 | 23.5054 | 22.5199 | 23.8701 | 22.1587 | 21.9789 | 4 | Sudeste | 40
Uberlândia | MG | Uberlândia, MG | -18.92 | 869 | 22.9656 | 23.3935 | 24.6492 | 23.7744 | 21.0469 | 20.6471 | 20.3897 | 21.9688 | 24.6935 | 24.2415 | 23.4201 | 24.2218 | 22.951 | 4 | Sudeste | 40
Unaí | MG | Unaí, MG | -16.36 | 631 | 24.15 | 24.4493 | 24.744 | 22.9493 | 21.5062 | 20.5447 | 21.67 | 22.528 | 25.5583 | 24.6083 | 24.9485 | 23.6562 | 23.4427 | 6 | Sudeste | 40
Varginha | MG | Varginha, MG | -21.55 | 955 | 21.1606 | 21.5948 | 21.1302 | 20.0628 | 17.1382 | 16.8594 | 16.2208 | 19.0017 | 18.8972 | 21.4121 | 20.4078 | 20.8784 | 19.5637 | 2 | Sudeste | 40
Viçosa | MG | Viçosa, MG | -20.75 | 712 | 21.623 | 22.1879 | 21.9224 | 19.8385 | 17.7731 | 16.0639 | 17.303 | 17.3153 | 20.6868 | 21.0987 | 22.5204 | 21.7382 | 20.0059 | 3 | Sudeste | 40
Amambaí | MS | Amambaí, MS | -23 | 431 | 24.0339 | 24.5682 | 24.9675 | 23.0958 | 19.9804 | 15.4362 | 19.4034 | 19.9253 | 18.8033 | 23.5948 | 24.0385 | 25.4599 | 21.9423 | 3 | Centro-Oeste | 40
Campo Grande | MS | Campo Grande, MS | -20.44 | 530 | 24.2769 | 24.2722 | 24.2306 | 23.3369 | 20.055 | 20.1747 | 22.7978 | 23.7407 | 22.5314 | 25.2155 | 25.3619 | 25.3819 | 23.448 | 6 | Centro-Oeste | 40
Chapadão do Sul | MS | Chapadão do Sul, MS | -18.79 | 818 | 22.5594 | 22.3875 | 22.3786 | 22.4715 | 19.5636 | 20.0844 | 21.4151 | 23.2907 | 22.6921 | 24.1681 | 24.4414 | 23.303 | 22.3963 | 6 | Centro-Oeste | 40
Corumbá | MS | Corumbá, MS | -19.01 | 126 | 27.7026 | 27.5555 | 28.1183 | 27.6429 | 22.1723 | 23.0524 | 21.8577 | 21.968 | 28.4251 | 26.9965 | 26.7508 | 28.8235 | 25.9221 | 8 | Centro-Oeste | 40
Coxim | MS | Coxim, MS | -18.3 | 252 | 26.007 | 25.8908 | 25.6547 | 24.6476 | 21.3609 | 21.426 | 21.5328 | 24.7927 | 25.5004 | 26.6464 | 27.0388 | 26.1853 | 24.7236 | 6 | Centro-Oeste | 40
Dourados | MS | Dourados, MS | -22.22 | 469 | 24.491 | 24.2848 | 24.4073 | 22.6743 | 19.127 | 17.9736 | 21.6082 | 21.8528 | 20.6175 | 24.5853 | 24.6903 | 25.9157 | 22.6857 | 3 | Centro-Oeste | 40
Ivinhema | MS | Ivinhema, MS | -22.31 | 373 | 25.9488 | 25.8716 | 25.9376 | 24.1339 | 18.9245 | 20.6679 | 21.6542 | 22.1472 | 21.584 | 25.4991 | 25.5549 | 26.4515 | 23.6979 | 5 | Centro-Oeste | 40
Juti | MS | Juti, MS | -22.86 | 379 | 24.6702 | 25.597 | 26.0477 | 24.6106 | 21.4353 | 16.9911 | 17.6168 | 20.4208 | 21.1419 | 23.8433 | 26.7651 | 25.6968 | 22.9031 | 3 | Centro-Oeste | 40
Miranda | MS | Miranda, MS | -20.24 | 140 | 26.7382 | 26.6744 | 26.9132 | 26.0849 | 21.1917 | 21.14 | 20.1944 | 21.4003 | 27.7685 | 24.8874 | 24.9453 | 27.6466 | 24.6321 | 5 | Centro-Oeste | 40
Santa Rosa de Viterbo | SP | Santa Rosa de Viterbo, SP | -18.99 | 104 | 26.4698 | 27.0327 | 26.6832 | 24.9638 | 21.691 | 20.2061 | 22.0642 | 24.3984 | 23.5789 | 26.8399 | 27.4876 | 27.2819 | 24.8915 | 4 | Sudeste | 40
Ponta Porã | MS | Ponta Porã, MS | -22.54 | 650 | 24.0216 | 24.8565 | 24.6461 | 21.5886 | 16.5577 | 18.6065 | 18.795 | 18.6118 | 20.6972 | 20.9855 | 22.0874 | 24.3099 | 21.3137 | 3 | Centro-Oeste | 40
Porto Murtinho | MS | Porto Murtinho, MS | -21.7 | 85 | 28.3704 | 27.7 | 27.9688 | 26.4135 | 20.2071 | 21.6001 | 19.2648 | 20.2349 | 27.2047 | 27.1937 | 31.0269 | 28.4258 | 25.4676 | 5 | Centro-Oeste | 40
Rio Brilhante | MS | Rio Brilhante, MS | -21.78 | 329 | 24.6081 | 25.3905 | 25.7434 | 24.0242 | 21.3337 | 17.5931 | 20.9077 | 22.3429 | 21.141 | 24.9926 | 25.2579 | 26.1698 | 23.2921 | 3 | Centro-Oeste | 40
Sete Quedas | MS | Sete Quedas, MS | -23.97 | 402 | 24.4608 | 25.5491 | 25.6988 | 23.8686 | 20.2595 | 15.685 | 20.3044 | 20.1101 | 18.9387 | 23.1965 | 24.1882 | 25.8773 | 22.3448 | 3 | Centro-Oeste | 40
Sidrolândia | MS | Sidrolândia, MS | -20.98 | 464 | 24.673 | 25.2765 | 25.3558 | 24.9022 | 21.939 | 18.6892 | 19.4363 | 21.2585 | 22.3811 | 24.5141 | 26.4825 | 25.3344 | 23.3535 | 5 | Centro-Oeste | 40
Três Lagoas | MS | Três Lagoas, MS | -20.75 | 313 | 25.7965 | 25.9396 | 25.444 | 24.5317 | 20.4735 | 20.8381 | 21.444 | 24.0672 | 23.366 | 26.6418 | 26.5511 | 27.1969 | 24.3575 | 6 | Centro-Oeste | 40
Água Boa | MT | Água Boa, MT | -14.05 | 432 | 25.3449 | 24.8198 | 25.2251 | 24.3744 | 24.1181 | 23.0236 | 24.5523 | 25.7036 | 26.6943 | 25.5806 | 25.3699 | 24.5622 | 24.9474 | 6 | Centro-Oeste | 40
Alto Taquari | MT | Alto Taquari, MT | -17.82 | 875 | 22.6368 | 21.9205 | 21.9663 | 22.2617 | 20.1262 | 20.6729 | 21.4489 | 23.6665 | 23.6175 | 23.6772 | 23.359 | 22.6669 | 22.335 | 6 | Centro-Oeste | 40
Apiacás | MT | Apiacás, MT | -9.54 | 220 | 24.8474 | 24.9167 | 24.8085 | 25.7437 | 25.2899 | 25.0335 | 25.1903 | 26.9757 | 26.8108 | 26.62 | 25.9326 | 25.6224 | 25.6493 | 8 | Centro-Oeste | 40
Campo Novo do Parecis | MT | Campo Novo do Parecis, MT | -13.68 | 570 | 24.3687 | 24.1955 | 23.9677 | 24.1781 | 23.7093 | 23.1644 | 22.9319 | 23.5306 | 24.5632 | 24.9122 | 24.4204 | 25.0418 | 24.082 | 5 | Centro-Oeste | 40
Campo Verde | MT | Campo Verde, MT | -15.55 | 749 | 22.4155 | 22.6357 | 22.8749 | 22.5061 | 20.8836 | 20.975 | 22.7909 | 25.1699 | 24.8628 | 24.4628 | 23.8513 | 22.9718 | 23.0333 | 6 | Centro-Oeste | 40
Carlinda | MT | Carlinda, MT | -9.97 | 300 | 25.0359 | 24.7799 | 24.9499 | 24.9575 | 25.1519 | 25.2704 | 26.2608 | 26.9026 | 26.2575 | 25.937 | 25.526 | 24.853 | 25.4902 | 8 | Centro-Oeste | 40
Comodoro | MT | Comodoro, MT | -13.66 | 591 | 23.5435 | 23.1095 | 23.0207 | 23.1485 | 20.4212 | 20.4142 | 20.6137 | 20.9339 | 22.9924 | 23.8715 | 23.649 | 23.5168 | 22.4362 | 5 | Centro-Oeste | 40
Confresa | MT | Confresa, MT | -10.65 | 237 | 25.5945 | 25.108 | 25.9618 | 25.3479 | 25.5316 | 25.7344 | 26.5087 | 27.4948 | 27.6774 | 26.3718 | 26.3768 | 25.8442 | 26.1293 | 7 | Centro-Oeste | 40
Cotriguaçu | MT | Cotriguaçu, MT | -9.86 | 261 | 24.1218 | 24.2452 | 23.9707 | 24.5625 | 24.1063 | 23.6186 | 23.8858 | 25.7183 | 25.5169 | 25.759 | 25.1903 | 24.7613 | 24.6214 | 8 | Centro-Oeste | 40
Cuiabá | MT | Cuiabá, MT | -15.62 | 151 | 27.3949 | 27.0484 | 26.1188 | 24.8143 | 25.6966 | 22.8446 | 24.1202 | 25.9997 | 27.23 | 28.539 | 28.3518 | 27.0565 | 26.2679 | 7 | Centro-Oeste | 40
Gaúcha do Norte | MT | Gaúcha do Norte, MT | -13.18 | 379 | 25.4499 | 24.8948 | 25.6316 | 24.9511 | 24.8433 | 23.8764 | 24.5823 | 25.2694 | 26.6707 | 25.9044 | 25.8029 | 24.7255 | 25.2169 | 6 | Centro-Oeste | 40
Guarantã do Norte | MT | Guarantã do Norte, MT | -9.79 | 320 | 25.0046 | 24.4402 | 25.0249 | 25.4067 | 25.2157 | 23.9887 | 24.3746 | 24.8699 | 25.3433 | 25.5548 | 25.761 | 25.4773 | 25.0385 | 8 | Centro-Oeste | 40
Guiratinga | MT | Guiratinga, MT | -16.34 | 526 | 24.9133 | 24.4563 | 24.5196 | 24.4301 | 22.3878 | 22.5315 | 22.8992 | 25.9685 | 26.7974 | 26.7672 | 25.7442 | 24.9255 | 24.6951 | 6 | Centro-Oeste | 40
Itiquira | MT | Itiquira, MT | -17.18 | 585 | 24.3116 | 25.2195 | 24.9773 | 24.4029 | 21.7551 | 21.1596 | 22.7972 | 24.4192 | 24.9862 | 25.5376 | 24.9357 | 23.8703 | 24.031 | 6 | Centro-Oeste | 40
Juara | MT | Juara, MT | -11.26 | 260 | 25.4227 | 25.7277 | 25.9251 | 26.369 | 25.2645 | 25.3406 | 24.7192 | 25.4853 | 28.2979 | 26.8995 | 25.8176 | 25.3763 | 25.8871 | 8 | Centro-Oeste | 40
Juína | MT | Juína, MT | -11.38 | 200 | 24.8079 | 24.5719 | 24.4823 | 24.5657 | 24.5773 | 23.4732 | 24.4112 | 25.664 | 25.5914 | 25.93 | 25.4587 | 24.5806 | 24.8428 | 8 | Centro-Oeste | 40
Nova Maringá | MT | Nova Maringá, MT | -13.04 | 353 | 26.5788 | 26.6548 | 27.0574 | 27.9228 | 26.9028 | 23.9479 | 24.3352 | 25.4987 | 26.5025 | 26.9668 | 27.2061 | 26.4491 | 26.3352 | 5 | Centro-Oeste | 40
Novo Mundo | MT | Novo Mundo, MT | -12.52 | 431 | 24.5493 | 24.2147 | 23.8281 | 23.7317 | 23.3594 | 23.2008 | 25.2929 | 27.2806 | 26.5081 | 26.0902 | 24.8811 | 24.2517 | 24.7657 | 8 | Centro-Oeste | 40
Paranatinga | MT | Paranatinga, MT | -14.43 | 474 | 24.1401 | 24.1374 | 24.2418 | 24.5164 | 23.0793 | 22.4568 | 22.5144 | 25.473 | 26.7857 | 26.3841 | 25.1111 | 24.6219 | 24.4552 | 6 | Centro-Oeste | 40
Pontes e Lacerda | MT | Pontes e Lacerda, MT | -15.25 | 256 | 26.1417 | 25.492 | 25.3332 | 25.5619 | 24.2108 | 22.374 | 23.1569 | 24.9567 | 26.2326 | 27.6737 | 26.9317 | 25.9913 | 25.338 | 5 | Centro-Oeste | 40
Porto Estrela | MT | Porto Estrela, MT | -15.32 | 145 | 26.527 | 26.1042 | 26.0582 | 24.9425 | 22.9238 | 21.7153 | 22.9228 | 25.6147 | 26.3118 | 27.4917 | 27.7506 | 26.4285 | 25.3992 | 8 | Centro-Oeste | 40
Querência | MT | Querência, MT | -12.63 | 382 | 25.0871 | 24.5876 | 25.3156 | 24.7063 | 24.3319 | 23.7974 | 24.678 | 25.5531 | 26.3011 | 25.4613 | 25.7735 | 24.7263 | 25.0266 | 7 | Centro-Oeste | 40
Rondonópolis | MT | Rondonópolis, MT | -16.47 | 284 | 25.6004 | 25.4417 | 25.8661 | 25.639 | 25.0824 | 24.1638 | 22.9879 | 26.014 | 25.4232 | 27.3306 | 26.7272 | 25.6226 | 25.4916 | 6 | Centro-Oeste | 40
Salto do Céu | MT | Salto do Céu, MT | -15.12 | 303 | 25.2626 | 25.224 | 25.162 | 24.7768 | 23.7055 | 21.2647 | 22.0871 | 23.6278 | 25.0526 | 26.8456 | 26.2611 | 25.5286 | 24.5665 | 5 | Centro-Oeste | 40
Santo Antônio do Leste | MT | Santo Antônio do Leste, MT | -14.93 | 648 | 24.3504 | 23.6496 | 24.0266 | 23.1812 | 22.7527 | 21.3617 | 23.0763 | 24.3121 | 25.0576 | 24.5603 | 24.4042 | 23.4309 | 23.6803 | 6 | Centro-Oeste | 40
São Félix do Araguaia | MT | São Félix do Araguaia, MT | -11.62 | 218 | 26.0809 | 26.347 | 26.7742 | 25.5694 | 25.5673 | 25.2743 | 25.6727 | 26.7946 | 27.7706 | 26.3653 | 26.4253 | 26.0536 | 26.2246 | 7 | Centro-Oeste | 40
São José do Rio Claro | MT | São José do Rio Claro, MT | -13.45 | 350 | 24.8597 | 25.21 | 25.1509 | 25.0611 | 24.6772 | 23.7306 | 22.5262 | 24.3301 | 24.5947 | 26.6621 | 25.8392 | 24.7448 | 24.7822 | 5 | Centro-Oeste | 40
Sinop | MT | Sinop, MT | -11.86 | 371 | 23.9965 | 24.0082 | 24.3554 | 24.7211 | 24.0585 | 24.0744 | 25.2112 | 27.5241 | 26.9132 | 26.2324 | 25.1699 | 24.5876 | 25.071 | 8 | Centro-Oeste | 40
Sorriso | MT | Sorriso, MT | -12.55 | 380 | 24.7949 | 24.9875 | 24.9546 | 25.509 | 25.0663 | 25.0689 | 24.5565 | 26.0487 | 26.4349 | 25.8757 | 25.4354 | 25.6069 | 25.3616 | 5 | Centro-Oeste | 40
Tangará da Serra | MT | Tangará da Serra, MT | -14.62 | 322 | 25.2452 | 24.6284 | 24.4816 | 23.4372 | 24.9706 | 24.6817 | 22.6446 | 25.7753 | 23.5649 | 25.9997 | 25.5104 | 24.5715 | 24.6259 | 7 | Centro-Oeste | 40
Vila Bela da Santíssima Trindade | MT | Vila Bela da Santíssima Trindade, MT | -15.01 | 222 | 26.1149 | 25.4427 | 25.6468 | 25.7411 | 22.128 | 22.7488 | 22.2074 | 22.8 | 26.5061 | 26.6031 | 25.5819 | 26.2335 | 24.8129 | 5 | Centro-Oeste | 40
Belém | PA | Belém, PA | -1.46 | 24 | 26.5118 | 26.9845 | 27.3614 | 26.6244 | 27.1938 | 27.0864 | 27.1819 | 27.391 | 27.7403 | 27.5125 | 27.4818 | 26.838 | 27.159 | 8 | Norte | 38
Bragança | PA | Bragança, PA | -1.05 | 33 | 26.8448 | 25.4714 | 25.5481 | 25.2272 | 25.6007 | 25.5235 | 25.8125 | 26.7781 | 27.3637 | 27.6745 | 27.9393 | 27.8113 | 26.4663 | 8 | Norte | 38
Cametá | PA | Cametá, PA | -2.25 | 22 | 26.7761 | 26.3077 | 26.2374 | 26.3313 | 26.2563 | 26.869 | 27.6524 | 28.0176 | 27.8818 | 28.3691 | 28.2886 | 27.5374 | 27.2104 | 8 | Norte | 38
Castanhal | PA | Castanhal, PA | -1.3 | 65 | 26.6249 | 25.7021 | 25.1652 | 25.5229 | 25.7996 | 26.1706 | 26.0945 | 26.2801 | 26.4807 | 26.8157 | 27.1236 | 26.6327 | 26.201 | 8 | Norte | 38
Conceição do Araguaia | PA | Conceição do Araguaia, PA | -6.28 | 180 | 26.5731 | 25.8586 | 26.1048 | 25.5003 | 25.7688 | 26.7306 | 27.2207 | 27.9985 | 28.9931 | 27.8923 | 26.6843 | 25.8169 | 26.7618 | 8 | Norte | 38
Itaituba | PA | Itaituba, PA | -4.28 | 13 | 26.4405 | 26.0973 | 26.1708 | 26.3207 | 26.1925 | 26.4428 | 27.1462 | 27.8164 | 27.8762 | 28.005 | 27.3783 | 26.4042 | 26.8576 | 8 | Norte | 38
Marabá | PA | Marabá, PA | -5.37 | 84 | 25.8526 | 26.1036 | 26.5188 | 26.5853 | 26.8942 | 26.4479 | 25.9149 | 26.4278 | 27.2919 | 26.9801 | 26.9454 | 25.9696 | 26.4943 | 8 | Norte | 38
Novo Repartimento | PA | Novo Repartimento, PA | -4.26 | 113 | 25.7317 | 25.6074 | 25.8987 | 25.3946 | 25.3704 | 26.2638 | 26.8677 | 27.3344 | 27.3144 | 27.3353 | 26.7751 | 25.8815 | 26.3146 | 8 | Norte | 38
Pacajá | PA | Pacajá, PA | -3.84 | 108 | 25.566 | 25.4345 | 25.6343 | 25.7426 | 25.6625 | 25.6207 | 25.9046 | 26.4798 | 27.0853 | 27.0414 | 26.9878 | 25.9839 | 26.0953 | 8 | Norte | 38
Paragominas | PA | Paragominas, PA | -3.01 | 101 | 25.6067 | 25.5766 | 25.2629 | 25.4365 | 25.7776 | 25.7146 | 25.793 | 26.7142 | 27.4104 | 27.9781 | 27.8796 | 27.2433 | 26.3661 | 8 | Norte | 38
Placas | PA | Placas, PA | -3.86 | 96 | 25.6929 | 25.5064 | 25.4638 | 25.5003 | 25.4702 | 25.8315 | 26.2081 | 26.886 | 27.4618 | 27.5645 | 27.0947 | 26.4727 | 26.2627 | 8 | Norte | 38
Rondon do Pará | PA | Rondon do Pará, PA | -4.78 | 221 | 25.8251 | 25.3762 | 25.5015 | 25.2322 | 25.2414 | 25.7392 | 26.3606 | 26.9817 | 27.2817 | 27.7345 | 28.025 | 26.6969 | 26.333 | 8 | Norte | 38
Salinópolis | PA | Salinópolis, PA | -0.62 | 20 | 27.4147 | 25.9412 | 26.3703 | 26.2888 | 25.9341 | 26.2096 | 27.3417 | 27.8 | 27.9382 | 28.0798 | 28.2142 | 28.2931 | 27.1521 | 8 | Norte | 38
Santana do Araguaia | PA | Santana do Araguaia, PA | -9.34 | 168 | 26.2056 | 25.5049 | 26.0792 | 25.6794 | 25.8191 | 26.0294 | 26.213 | 27.4427 | 27.9354 | 26.4812 | 26.52 | 26.0133 | 26.3269 | 8 | Norte | 38
Marabá | PA | Marabá, PA | -6.08 | 719 | 22.8106 | 22.3565 | 22.7589 | 22.2951 | 22.421 | 23.9842 | 25.2195 | 25.8152 | 24.8885 | 24.296 | 24.3058 | 22.7274 | 23.6566 | 8 | Norte | 38
Soure | PA | Soure, PA | -0.81 | 11 | 27.6095 | 28.0128 | 28.2958 | 27.394 | 27.9653 | 27.4643 | 27.8083 | 28.2613 | 28.4068 | 28.4802 | 28.5956 | 28.5919 | 28.0738 | 8 | Norte | 38
Tomé-Açu | PA | Tomé-Açu, PA | -2.59 | 38 | 25.2895 | 25.104 | 25.0543 | 25.3354 | 25.6026 | 25.7196 | 25.7203 | 26.4794 | 26.6286 | 27.0134 | 27.0247 | 26.9383 | 25.9925 | 8 | Norte | 38
Tucuruí | PA | Tucuruí, PA | -3.82 | 148 | 26.5132 | 27.0042 | 27.3484 | 26.6378 | 27.7265 | 27.5615 | 27.9155 | 27.6267 | 27.6244 | 27.8629 | 27.6976 | 26.7879 | 27.3589 | 8 | Norte | 38
Areia | PB | Areia, PB | -6.96 | 575 | 23.759 | 22.9144 | 23.4353 | 23.1522 | 22.4 | 21.3975 | 20.7813 | 20.7984 | 21.6376 | 22.6754 | 23.0218 | 23.7144 | 22.474 | 8 | Nordeste | 38
Cabaceiras | PB | Cabaceiras, PB | -7.48 | 436 | 27.0277 | 26.1238 | 26.7316 | 25.926 | 24.8181 | 23.4529 | 23.1097 | 23.0788 | 24.8594 | 26.1509 | 26.3158 | 26.959 | 25.3795 | 8 | Nordeste | 38
Mataraca | PB | Mataraca, PB | -6.61 | 136 | 25.7894 | 25.3926 | 25.8855 | 26.039 | 25.0573 | 23.751 | 23.237 | 23.275 | 24.2387 | 24.639 | 25.1846 | 25.7734 | 24.8552 | 8 | Nordeste | 38
Campina Grande | PB | Campina Grande, PB | -7.23 | 548 | 24.9258 | 23.9958 | 24.5675 | 24.2424 | 23.4402 | 22.9832 | 21.6698 | 21.8464 | 22.8568 | 23.8918 | 24.2076 | 24.8833 | 23.6259 | 8 | Nordeste | 38
João Pessoa | PB | João Pessoa, PB | -7.11 | 44 | 27.0878 | 27.7097 | 27.0394 | 26.2922 | 25.7384 | 24.6496 | 24.1882 | 24.2339 | 25.5833 | 26.128 | 26.7099 | 26.9625 | 26.0269 | 8 | Nordeste | 38
Monteiro | PB | Monteiro, PB | -7.89 | 604 | 26.2012 | 24.8594 | 25.4992 | 24.4153 | 23.2403 | 21.9915 | 21.744 | 21.8825 | 23.9471 | 25.4813 | 25.6706 | 25.9739 | 24.2422 | 6 | Nordeste | 38
Patos | PB | Patos, PB | -7.02 | 249 | 28.7414 | 26.9988 | 27.0794 | 26.3354 | 25.946 | 25.1943 | 25.7142 | 25.9642 | 27.7474 | 28.8946 | 29.1222 | 29.1454 | 27.2403 | 7 | Nordeste | 38
Sousa | PB | Sousa, PB | -6.84 | 234 | 26.7288 | 27.3118 | 27.9035 | 26.9812 | 26.2661 | 24.3739 | 24.6581 | 26.5536 | 27.7503 | 27.4067 | 28.1163 | 27.9464 | 26.833 | 7 | Nordeste | 38
Arcoverde | PE | Arcoverde, PE | -8.42 | 681 | 25.7238 | 24.5018 | 24.9712 | 24.0942 | 22.4227 | 21.2397 | 20.8785 | 20.8579 | 23.066 | 24.948 | 25.1542 | 25.245 | 23.5919 | 7 | Nordeste | 38
Cabrobó | PE | Cabrobó, PE | -8.5 | 342 | 28.5603 | 27.0118 | 27.4024 | 25.8643 | 24.53 | 24.2869 | 24.6172 | 25.0305 | 27.3775 | 28.6427 | 29.3686 | 28.6866 | 26.7816 | 7 | Nordeste | 38
Caruaru | PE | Caruaru, PE | -8.24 | 550 | 25.0043 | 23.9036 | 24.2708 | 24.3126 | 23.437 | 21.8908 | 21.2548 | 21.2648 | 22.3546 | 23.7988 | 23.9681 | 24.6437 | 23.342 | 8 | Nordeste | 38
Floresta | PE | Floresta, PE | -8.61 | 329 | 28.2429 | 27.0963 | 27.9 | 26.1704 | 24.8081 | 23.9407 | 24.1081 | 24.296 | 26.7199 | 28.6226 | 28.854 | 28.5 | 26.6049 | 7 | Nordeste | 38
Garanhuns | PE | Garanhuns, PE | -8.89 | 823 | 22.6483 | 23.217 | 22.5684 | 21.981 | 20.4712 | 18.9919 | 18.1573 | 18.6796 | 19.7486 | 20.606 | 22.5446 | 23.0391 | 21.0544 | 5 | Nordeste | 38
Ibimirim | PE | Ibimirim, PE | -8.51 | 448 | 27.8214 | 26.4932 | 27.3942 | 25.7114 | 23.7593 | 22.6004 | 22.6316 | 22.9273 | 25.3382 | 27.5587 | 27.7244 | 27.2901 | 25.6042 | 8 | Nordeste | 38
Palmares | PE | Palmares, PE | -8.67 | 180 | 26.6612 | 25.7689 | 26.5555 | 25.9539 | 24.8125 | 23.63 | 23.0093 | 23.0777 | 24.1633 | 25.3284 | 25.5307 | 26.184 | 25.0563 | 8 | Nordeste | 38
Petrolina | PE | Petrolina, PE | -9.39 | 370 | 28.5292 | 27.0606 | 27.8031 | 26.1275 | 25.007 | 24.7354 | 24.9833 | 25.4511 | 27.8418 | 28.0571 | 28.8358 | 28.5043 | 26.9114 | 7 | Nordeste | 38
Recife | PE | Recife, PE | -8.05 | 10 | 26.773 | 27.4055 | 26.3714 | 26.4128 | 25.1097 | 24.5347 | 23.9435 | 24.1165 | 24.8557 | 26.3562 | 26.6217 | 26.6528 | 25.7628 | 8 | Nordeste | 38
Serra Talhada | PE | Serra Talhada, PE | -7.95 | 461 | 25.5661 | 26.3801 | 25.4214 | 24.6228 | 23.4359 | 22.5743 | 22.8056 | 23.3888 | 26.1683 | 27.6398 | 27.9503 | 27.307 | 25.2717 | 6 | Nordeste | 38
Surubim | PE | Surubim, PE | -7.84 | 418 | 25.8499 | 24.9143 | 25.1419 | 25.1717 | 24.2466 | 22.5774 | 22.047 | 22.0358 | 23.3229 | 24.6739 | 24.9481 | 25.7339 | 24.2219 | 8 | Nordeste | 38
Alvorada do Gurguéia | PI | Alvorada do Gurguéia, PI | -8.44 | 270 | 25.569 | 24.8308 | 25.3651 | 24.8807 | 24.847 | 24.8261 | 26.2841 | 27.6793 | 28.6678 | 28.2448 | 28.2939 | 26.0797 | 26.2974 | 7 | Nordeste | 38
Bom Jesus | PI | Bom Jesus, PI | -9.07 | 331 | 25.6879 | 25.3138 | 25.4817 | 25.2219 | 24.9298 | 24.8782 | 25.4497 | 27.4879 | 30.2225 | 27.9457 | 28.2086 | 25.8621 | 26.3908 | 7 | Nordeste | 38
Caracol | PI | Caracol, PI | -9.29 | 100 | 24.5698 | 26.7259 | 23.7864 | 23.6333 | 23.2484 | 21.8454 | 22.3749 | 24.1401 | 26.7006 | 27.3116 | 27.4962 | 24.7401 | 24.7144 | 7 | Nordeste | 38
Castelo do Piauí | PI | Castelo do Piauí, PI | -5.35 | 286 | 26.7406 | 28.2292 | 28.1247 | 28.1893 | 24.7648 | 24.9281 | 25.3772 | 26.5714 | 28.7061 | 28.8438 | 29.4081 | 28.1812 | 27.3387 | 7 | Nordeste | 38
Esperantina | PI | Esperantina, PI | -3.9 | 65 | 27.3009 | 26.1106 | 25.8315 | 25.6199 | 25.5273 | 25.8957 | 26.269 | 27.2356 | 28.2371 | 28.5863 | 28.6772 | 28.4142 | 26.9754 | 8 | Nordeste | 38
Floriano | PI | Floriano, PI | -6.77 | 123 | 28.0156 | 26.1149 | 26.4747 | 26.2725 | 26.9539 | 26.1168 | 27.0157 | 28.6677 | 30.0551 | 29.4309 | 28.0663 | 27.6884 | 27.5727 | 7 | Nordeste | 38
Gilbués | PI | Gilbués, PI | -9.87 | 425 | 25.6577 | 26.4513 | 26.2934 | 26.2136 | 25.9117 | 24.5001 | 25.2977 | 27.3059 | 29.7704 | 27.3747 | 27.6542 | 25.5587 | 26.4991 | 7 | Nordeste | 38
Oeiras | PI | Oeiras, PI | -6.97 | 156 | 26.4534 | 25.8798 | 25.9708 | 25.5554 | 25.355 | 24.735 | 25.1966 | 27.0829 | 29.0985 | 29.1559 | 29.4149 | 27.6148 | 26.7927 | 7 | Nordeste | 38
Parnaíba | PI | Parnaíba, PI | -2.9 | 80 | 26.912 | 28.0094 | 27.266 | 25.7303 | 26.2007 | 26.1815 | 26.4074 | 27.4595 | 28.2001 | 28.3321 | 29.1408 | 28.3548 | 27.3496 | 8 | Nordeste | 38
Paulistana | PI | Paulistana, PI | -8.14 | 374 | 27.028 | 28.7207 | 28.3809 | 26.9385 | 28.5122 | 26.0467 | 25.5332 | 26.0906 | 27.5963 | 29.6919 | 29.7013 | 26.8418 | 27.5902 | 7 | Nordeste | 38
Picos | PI | Picos, PI | -7.07 | 233 | 27.179 | 28.6533 | 27.7464 | 26.5971 | 27.4589 | 26.3543 | 26.2617 | 27.9442 | 30.2258 | 30.3325 | 31.2146 | 28.741 | 28.2257 | 7 | Nordeste | 38
Piripiri | PI | Piripiri, PI | -4.27 | 161 | 27.3414 | 28.4429 | 27.3746 | 27.0289 | 27.1573 | 26.9336 | 27.7728 | 28.3921 | 29.3165 | 28.9766 | 28.9597 | 27.2195 | 27.9097 | 7 | Nordeste | 38
São João do Piauí | PI | São João do Piauí, PI | -8.36 | 235 | 26.6292 | 28.5763 | 27.6984 | 27.2975 | 29.3055 | 27.8111 | 27.3343 | 27.8655 | 29.2838 | 30.3032 | 29.6103 | 27.2325 | 28.2456 | 7 | Nordeste | 38
São Pedro do Piauí | PI | São Pedro do Piauí, PI | -5.91 | 287 | 25.6547 | 26.3656 | 25.9337 | 25.9178 | 25.9101 | 24.7726 | 24.9716 | 25.8466 | 27.9764 | 27.5964 | 28.0728 | 25.8677 | 26.2405 | 7 | Nordeste | 38
São Raimundo Nonato | PI | São Raimundo Nonato, PI | -9.03 | 402 | 27.537 | 28.4062 | 27.1362 | 26.5376 | 26.5659 | 25.5304 | 24.9262 | 26.6824 | 28.2286 | 27.6921 | 28.0546 | 27.2535 | 27.0459 | 7 | Nordeste | 38
Teresina | PI | Teresina, PI | -5.09 | 74 | 27.3468 | 26.4817 | 27.7157 | 27.1036 | 27.3767 | 26.5517 | 26.8638 | 28.3309 | 29.3165 | 28.9766 | 28.9597 | 27.2142 | 27.6865 | 7 | Nordeste | 38
Uruçuí | PI | Uruçuí, PI | -7.47 | 393 | 25.4638 | 24.4278 | 24.803 | 24.6228 | 24.6823 | 24.824 | 25.9366 | 27.1172 | 28.854 | 26.9121 | 26.6424 | 25.403 | 25.8074 | 7 | Nordeste | 38
Valença do Piauí | PI | Valença do Piauí, PI | -6.4 | 301 | 26.3187 | 27.7109 | 26.8603 | 26.6151 | 25.1355 | 25.3137 | 25.6157 | 26.5931 | 28.8632 | 28.9517 | 29.4915 | 27.4556 | 27.0771 | 7 | Nordeste | 38
Castro | PR | Castro, PR | -24.79 | 1008 | 19.4164 | 20.4884 | 19.2446 | 17.2964 | 13.9336 | 13.6654 | 13.446 | 14.943 | 14.5785 | 17.739 | 18.4078 | 19.5687 | 16.894 | 1 | Sul | 40
Cidade Gaúcha | PR | Cidade Gaúcha, PR | -23.36 | 381 | 24.7827 | 25.7022 | 25.238 | 22.9099 | 19.3298 | 17.8829 | 20.7961 | 21.2516 | 20.509 | 24.3719 | 24.7251 | 26.4579 | 22.8298 | 3 | Sul | 40
Clevelândia | PR | Clevelândia, PR | -26.42 | 980 | 19.4233 | 21.1546 | 20.6176 | 18.6304 | 16.2571 | 13.0183 | 15.4585 | 15.2487 | 13.746 | 17.6173 | 19.3078 | 20.5101 | 17.5825 | 1 | Sul | 40
Curitiba | PR | Curitiba, PR | -25.43 | 924 | 19.6184 | 20.8696 | 19.9419 | 17.8535 | 15.0188 | 14.7126 | 15.3902 | 15.7246 | 14.6197 | 17.5984 | 18.0099 | 19.4097 | 17.3973 | 1 | Sul | 40
Diamante do Norte | PR | Diamante do Norte, PR | -22.64 | 362 | 24.5875 | 25.6424 | 24.9292 | 22.8585 | 19.2371 | 18.3215 | 20.7853 | 21.554 | 20.5367 | 24.4969 | 24.5111 | 26.1953 | 22.8046 | 3 | Sul | 40
Dois Vizinhos | PR | Dois Vizinhos, PR | -25.69 | 520 | 23.1816 | 23.4506 | 22.6999 | 19.2993 | 16.7653 | 14.6825 | 17.6168 | 18.5114 | 17.2167 | 20.8301 | 22.3118 | 23.7664 | 20.0277 | 2 | Sul | 40
Foz do Iguaçu | PR | Foz do Iguaçu, PR | -25.6 | 231 | 25.9942 | 26.3286 | 25.1176 | 22.489 | 18.8731 | 14.2942 | 14.9269 | 18.65 | 18.7964 | 22.1734 | 25.7662 | 25.3937 | 21.5669 | 3 | Sul | 40
General Carneiro | PR | General Carneiro, PR | -26.4 | 1018 | 18.568 | 20.178 | 19.2341 | 15.7178 | 13.8022 | 11.3421 | 11.9234 | 13.6245 | 13.0738 | 16.4804 | 17.4203 | 18.9671 | 15.861 | 2 | Sul | 40
Ibaiti | PR | Ibaiti, PR | -23.77 | 930 | 21.78 | 23.4561 | 23.0905 | 20.2051 | 17.4177 | 16.711 | 18.312 | 18.6856 | 18.1668 | 21.1133 | 21.2464 | 22.5591 | 20.2286 | 2 | Sul | 40
Icaraíma | PR | Icaraíma, PR | -23.4 | 385 | 25.4555 | 26.2159 | 25.3544 | 23.1611 | 18.4133 | 19.6289 | 18.7774 | 19.9587 | 22.2882 | 21.8929 | 23.4968 | 24.6743 | 22.4431 | 3 | Sul | 40
Paranaguá | PR | Paranaguá, PR | -25.57 | 1 | 24.3376 | 24.8024 | 24.2671 | 21.8957 | 19.6353 | 17.5226 | 18.4597 | 18.7806 | 18.2703 | 20.6996 | 21.9903 | 22.3035 | 21.0804 | 3 | Sul | 40
Inácio Martins | PR | Inácio Martins, PR | -25.57 | 1260 | 19.4965 | 19.3762 | 19.7577 | 16.9436 | 13.1138 | 14.2081 | 11.9714 | 13.7401 | 17.2793 | 14.7784 | 17.1946 | 17.9286 | 16.3157 | 2 | Sul | 40
Ivaí | PR | Ivaí, PR | -25.01 | 808 | 22.3931 | 22.2176 | 22.1636 | 19.7576 | 15.8375 | 15.7171 | 13.7949 | 17.296 | 16.7664 | 20.1902 | 20.6324 | 22.5098 | 19.1063 | 2 | Sul | 40
Joaquim Távora | PR | Joaquim Távora, PR | -23.5 | 522 | 22.9559 | 23.4668 | 22.759 | 20.7037 | 16.9044 | 16.5332 | 17.2789 | 18.9728 | 18.7485 | 22.0466 | 22.3901 | 23.5411 | 20.5251 | 2 | Sul | 40
Londrina | PR | Londrina, PR | -23.38 | 566 | 23.9004 | 23.9885 | 24.1996 | 22.9254 | 18.5352 | 18.6846 | 16.6134 | 19.7118 | 23.3007 | 23.4941 | 22.7375 | 24.0977 | 21.8491 | 3 | Sul | 40
Marechal Cândido Rondon | PR | Marechal Cândido Rondon, PR | -24.56 | 392 | 23.9054 | 24.3284 | 24.0618 | 21.3928 | 17.7691 | 15.8365 | 19.275 | 20.1867 | 18.6043 | 23.1661 | 23.5072 | 24.8843 | 21.4098 | 3 | Sul | 40
Maringá | PR | Maringá, PR | -23.42 | 542 | 24.3895 | 24.8582 | 25.3051 | 24.0146 | 19.5887 | 20.2619 | 18.8548 | 21.025 | 25.1606 | 23.9253 | 24.0151 | 25.1461 | 23.0454 | 1 | Sul | 40
Nova Fátima | PR | Nova Fátima, PR | -23.43 | 668 | 21.8707 | 22.6173 | 22.1269 | 20.7757 | 18.4464 | 19.4874 | 16.9297 | 19.544 | 23.1696 | 19.9778 | 21.9643 | 22.5914 | 20.7918 | 3 | Sul | 40
Nova Tebas | PR | Nova Tebas, PR | -24.44 | 654 | 22.4214 | 22.9374 | 22.2913 | 19.986 | 17.3325 | 16.0667 | 17.9384 | 18.7258 | 18.085 | 21.425 | 21.9336 | 23.3898 | 20.2111 | 2 | Sul | 40
Paranapoema | PR | Paranapoema, PR | -22.49 | 311 | 24.8387 | 25.9638 | 24.355 | 23.1042 | 19.1523 | 18.6485 | 20.4016 | 21.5261 | 20.7928 | 24.7649 | 24.6847 | 26.3405 | 22.8811 | 3 | Sul | 40
Planalto | PR | Planalto, PR | -25.72 | 346 | 25.2079 | 25.501 | 24.146 | 21.0535 | 17.3336 | 15.5153 | 18.8473 | 19.2465 | 18.0975 | 22.0999 | 23.7651 | 25.2651 | 21.3399 | 2 | Sul | 40
Arraial do Cabo | RJ | Arraial do Cabo, RJ | -22.97 | 4 | 23.1993 | 24.7021 | 25.2435 | 24.5254 | 22.5923 | 21.9979 | 21.4683 | 21.822 | 21.2264 | 22.2355 | 22.9892 | 23.3043 | 22.9422 | 3 | Sudeste | 40
Cambuci | RJ | Cambuci, RJ | -21.58 | 35 | 26.0938 | 25.325 | 25.9574 | 25.0394 | 22.2438 | 20.2199 | 19.0081 | 21.7855 | 21.8744 | 24.3901 | 23.7347 | 24.0972 | 23.3141 | 5 | Sudeste | 40
Campos dos Goytacazes | RJ | Campos dos Goytacazes, RJ | -21.75 | 25 | 25.7168 | 26.869 | 26.2474 | 24.0554 | 22.5552 | 20.4722 | 21.2891 | 21.5926 | 23.4481 | 23.8681 | 26.2635 | 26.0019 | 24.0316 | 5 | Sudeste | 40
Duque de Caxias | RJ | Duque de Caxias, RJ | -22.57 | 0 | 25.7335 | 24.594 | 25.5077 | 24.7411 | 21.8367 | 20.4231 | 19.2855 | 22.1555 | 21.5854 | 21.6567 | 23.5967 | 25.6147 | 23.0609 | 5 | Sudeste | 40
Campos dos Goytacazes | RJ | Campos dos Goytacazes, RJ | -22.04 | 4 | 25.1539 | 26.6375 | 26.2915 | 24.7696 | 23.7487 | 21.4753 | 21.5931 | 22.5421 | 21.8394 | 23.5169 | 23.9106 | 24.1605 | 23.8033 | 5 | Sudeste | 40
Macaé | RJ | Macaé, RJ | -22.37 | 32 | 25.2016 | 26.196 | 25.5915 | 23.3908 | 22.3949 | 20.1742 | 21.0351 | 21.3429 | 22.8447 | 23.1622 | 26.0465 | 25.6664 | 23.5872 | 5 | Sudeste | 40
Niterói | RJ | Niterói, RJ | -22.91 | 13 | 23.4958 | 25.2783 | 24.7267 | 22.7101 | 22.3344 | 20.1368 | 20.3069 | 21.9476 | 19.5176 | 20.8261 | 20.7458 | 21.4978 | 21.9603 | 5 | Sudeste | 40
Parati | RJ | Parati, RJ | -23.22 | 4 | 24.7376 | 25.5967 | 24.219 | 23.2151 | 20.2071 | 19.5761 | 18.8548 | 20.6403 | 19.99 | 22.1694 | 22.3071 | 22.8813 | 22.0329 | 3 | Sudeste | 40
Petrópolis | RJ | Petrópolis, RJ | -22.46 | 1777 | 15.8651 | 15.8847 | 15.1962 | 14.8051 | 11.7109 | 11.3157 | 11.605 | 12.5274 | 12.0325 | 14.5652 | 13.4976 | 14.3563 | 13.6135 | 3 | Sudeste | 40
Resende | RJ | Resende, RJ | -22.47 | 440 | 22.5317 | 22.9641 | 22.9078 | 21.8546 | 18.8754 | 17.8508 | 17.1563 | 19.5312 | 19.255 | 21.9327 | 21.4958 | 22.2052 | 20.7134 | 3 | Sudeste | 40
Rio de Janeiro | RJ | Rio de Janeiro, RJ | -22.86 | 45 | 25.5742 | 26.0375 | 25.7806 | 24.4129 | 21.3425 | 20.6272 | 19.4652 | 21.9672 | 20.9494 | 23.9254 | 23.6021 | 24.3117 | 23.1663 | 8 | Sudeste | 40
Teresópolis | RJ | Teresópolis, RJ | -22.41 | 980 | 19.9371 | 20.6786 | 21.171 | 18.8697 | 15.2535 | 15.7615 | 15.2351 | 15.9438 | 17.1431 | 18.35 | 17.4399 | 18.4685 | 17.8543 | 2 | Sudeste | 40
Valença | RJ | Valença, RJ | -22.25 | 367 | 23.5046 | 24.6693 | 25.0618 | 23.3238 | 19.1272 | 19.0064 | 18.6776 | 19.5226 | 21.71 | 22.1362 | 25.3483 | 23.9171 | 22.1671 | 3 | Sudeste | 40
Apodi | RN | Apodi, RN | -5.63 | 150 | 28.4509 | 26.7055 | 26.4266 | 25.9419 | 25.7706 | 25.4214 | 25.2737 | 25.7621 | 26.8636 | 27.5628 | 28.3882 | 28.5583 | 26.7605 | 8 | Nordeste | 38
Caicó | RN | Caicó, RN | -6.46 | 170 | 29.2484 | 29.2443 | 27.0616 | 26.1422 | 26.0066 | 25.8653 | 25.9125 | 27.0126 | 28.1282 | 29.1235 | 29.7078 | 29.9395 | 27.7827 | 7 | Nordeste | 38
Macau | RN | Macau, RN | -5.11 | 3 | 27.5816 | 27.4315 | 27.2858 | 26.9819 | 26.9806 | 26.3454 | 26.0075 | 26.1121 | 26.7339 | 26.6009 | 27.1549 | 27.6515 | 26.9056 | 8 | Nordeste | 38
Mossoró | RN | Mossoró, RN | -5.19 | 36 | 28.025 | 28.2582 | 26.471 | 26.0639 | 25.9835 | 25.1785 | 25.2156 | 25.6931 | 26.8031 | 27.3922 | 27.66 | 27.9059 | 26.7208 | 7 | Nordeste | 38
Natal | RN | Natal, RN | -5.8 | 49 | 27.5816 | 27.4315 | 27.2858 | 26.9819 | 26.9806 | 26.3454 | 26.0075 | 26.1121 | 26.7339 | 26.6009 | 27.1549 | 27.6515 | 26.9056 | 8 | Nordeste | 38
Touros | RN | Touros, RN | -5.16 | 17 | 28.0906 | 28.3463 | 27.5563 | 26.9626 | 26.2313 | 25.5 | 25.2515 | 25.4164 | 26.6511 | 27.0645 | 27.3788 | 27.7554 | 26.8504 | 8 | Nordeste | 38
Ariquemes | RO | Ariquemes, RO | -9.95 | 140 | 25.525 | 25.1472 | 25.5349 | 25.3311 | 25.4216 | 24.4369 | 24.9582 | 26.891 | 26.636 | 26.4425 | 25.7989 | 25.4077 | 25.6276 | 8 | Norte | 38
Cacoal | RO | Cacoal, RO | -11.45 | 210 | 26.0477 | 25.4043 | 25.7274 | 25.6558 | 25.5984 | 24.4689 | 25.9071 | 27.5513 | 27.5301 | 27.1466 | 26.9001 | 25.7478 | 26.1405 | 8 | Norte | 38
Porto Velho | RO | Porto Velho, RO | -8.76 | 95 | 25.7073 | 25.3193 | 25.6156 | 25.681 | 25.5742 | 24.9786 | 25.4 | 26.4276 | 26.8124 | 27.1934 | 26.6007 | 25.8309 | 25.9284 | 8 | Norte | 38
Vilhena | RO | Vilhena, RO | -12.73 | 590 | 24.0105 | 23.5612 | 23.7276 | 24.1985 | 24.1554 | 22.9232 | 23.8863 | 25.4152 | 25.2829 | 24.9297 | 24.6235 | 23.8054 | 24.2099 | 8 | Norte | 38
Boa Vista | RR | Boa Vista, RR | 2.8 | 90 | 27.2841 | 28.0565 | 26.1319 | 26.1286 | 25.9009 | 25.9126 | 26.1813 | 27.079 | 28.1689 | 28.7296 | 27.4318 | 27.2175 | 27.0186 | 8 | Norte | 38
Alegrete | RS | Alegrete, RS | -29.78 | 121 | 24.97 | 24.4765 | 23.0712 | 18.4685 | 15.9113 | 12.1119 | 14.5581 | 14.4194 | 15.1399 | 19.4228 | 23.1382 | 24.4395 | 19.1773 | 2 | Sul | 40
Bagé | RS | Bagé, RS | -31.33 | 230 | 23.0481 | 22.6009 | 21.2497 | 17.9796 | 14.977 | 11.3539 | 14.4473 | 13.1093 | 13.3606 | 17.207 | 20.9874 | 21.093 | 17.6178 | 2 | Sul | 40
Bento Gonçalves | RS | Bento Gonçalves, RS | -29.17 | 640 | 21.3394 | 21.2103 | 20.5805 | 17.2989 | 14.7653 | 11.7936 | 14.9465 | 14.6472 | 13.3338 | 16.7853 | 19.2294 | 20.3487 | 17.1899 | 1 | Sul | 40
Caçapava do Sul | RS | Caçapava do Sul, RS | -30.51 | 420 | 21.8085 | 21.6659 | 20.7895 | 17.8792 | 14.9126 | 10.3086 | 15.7665 | 14.1575 | 14.8315 | 17.994 | 18.3746 | 22.7668 | 17.6046 | 2 | Sul | 40
Camaquã | RS | Camaquã, RS | -30.81 | 108 | 23.0065 | 22.324 | 21.9496 | 18.074 | 15.4007 | 12.0054 | 14.7556 | 13.2175 | 14.5276 | 17.7304 | 20.6422 | 21.6335 | 17.9389 | 2 | Sul | 40
Canela | RS | Canela, RS | -29.37 | 830 | 18.3391 | 19.828 | 18.9071 | 16.31 | 14.1821 | 9.6335 | 10.6124 | 13.5657 | 12.9353 | 14.861 | 19.6932 | 19.1208 | 15.6657 | 1 | Sul | 40
Canguçu | RS | Canguçu, RS | -31.41 | 464 | 19.9272 | 20.9696 | 19.9731 | 17.8467 | 15.3017 | 10.5778 | 9.9864 | 13.9478 | 12.7587 | 15.1347 | 19.206 | 19.6317 | 16.2718 | 2 | Sul | 40
Chuí | RS | Chuí, RS | -33.74 | 26 | 23.0188 | 23.5451 | 21.9755 | 18.7574 | 16.0168 | 11.6111 | 10.6435 | 13.6587 | 13.4885 | 15.0969 | 19.0367 | 20.4668 | 17.2763 | 2 | Sul | 40
Cruz Alta | RS | Cruz Alta, RS | -28.6 | 432 | 23.3337 | 22.6107 | 21.6243 | 18.4274 | 15.9227 | 12.5314 | 16.2156 | 14.7781 | 14.1874 | 18.328 | 22.0018 | 23.0863 | 18.5873 | 2 | Sul | 40
Erechim | RS | Erechim, RS | -27.63 | 765 | 21.2337 | 21.1756 | 20.0192 | 16.9194 | 14.3413 | 12.015 | 16.3805 | 15.7286 | 13.9501 | 17.2282 | 19.4099 | 21.1501 | 17.4626 | 2 | Sul | 40
Frederico Westphalen | RS | Frederico Westphalen, RS | -27.4 | 490 | 23.6812 | 23.6443 | 22.2059 | 18.5028 | 15.8212 | 12.8389 | 17.5269 | 16.906 | 15.766 | 19.4289 | 21.6958 | 23.187 | 19.2671 | 3 | Sul | 40
Jaguarão | RS | Jaguarão, RS | -32.57 | 47 | 22.8017 | 23.4076 | 21.7167 | 18.1367 | 15.2066 | 11.2518 | 14.6136 | 12.5882 | 14.0282 | 17.8784 | 21.2954 | 21.7254 | 17.8875 | 2 | Sul | 40
Lagoa Vermelha | RS | Lagoa Vermelha, RS | -28.22 | 842 | 20.3437 | 20.3257 | 19.384 | 16.7094 | 14.2113 | 11.27 | 14.8464 | 14.7876 | 12.7996 | 16.3784 | 18.434 | 20.0672 | 16.6298 | 2 | Sul | 40
Mostardas | RS | Mostardas, RS | -31.25 | 10 | 22.5054 | 23.7481 | 23.4371 | 21.1557 | 18.2817 | 13.7311 | 13.1708 | 14.6168 | 15.3812 | 18.714 | 20.6781 | 21.3602 | 18.8983 | 2 | Sul | 40
Palmeira das Missões | RS | Palmeira das Missões, RS | -27.92 | 642 | 21.3294 | 22.8295 | 21.2263 | 18.4976 | 15.8173 | 12.6711 | 17.0376 | 15.9746 | 14.2803 | 18.1081 | 20.8451 | 22.0441 | 18.3884 | 2 | Sul | 40
Passo Fundo | RS | Passo Fundo, RS | -28.26 | 684 | 21.4145 | 21.1131 | 20.3222 | 17.5801 | 14.7727 | 12.0699 | 15.3969 | 15.1179 | 13.554 | 17.3851 | 20.0021 | 21.4074 | 17.5113 | 2 | Sul | 40
Porto Alegre | RS | Porto Alegre, RS | -30.03 | 47 | 25.3241 | 24.3226 | 23.612 | 20.379 | 15.7711 | 15.7429 | 17.4972 | 15.5757 | 16.3269 | 20.3714 | 20.7451 | 24.847 | 20.0429 | 3 | Sul | 40
Quaraí | RS | Quaraí, RS | -30.37 | 124 | 25.3991 | 25.3635 | 23.0692 | 18.3235 | 15.3411 | 11.1153 | 15.8207 | 13.4573 | 14.7089 | 18.7961 | 23.014 | 24.5265 | 19.0779 | 2 | Sul | 40
Rio Pardo | RS | Rio Pardo, RS | -29.87 | 111 | 23.5552 | 23.546 | 22.6289 | 18.7213 | 16.0461 | 12.3372 | 15.8503 | 14.6849 | 15.1753 | 18.6007 | 21.8353 | 22.7543 | 18.8113 | 2 | Sul | 40
Santa Maria | RS | Santa Maria, RS | -29.68 | 95 | 24.927 | 24.824 | 22.2098 | 18.6381 | 16.547 | 15.6324 | 14.4269 | 13.4181 | 16.024 | 19.8052 | 21.3035 | 21.1589 | 19.0762 | 2 | Sul | 40
Santana do Livramento | RS | Santana do Livramento, RS | -30.89 | 328 | 23.3626 | 23.1424 | 21.6997 | 17.3447 | 14.2853 | 12.3946 | 12.087 | 12.5665 | 14.7564 | 16.3558 | 19.7029 | 23.6167 | 17.6096 | 2 | Sul | 40
Santiago | RS | Santiago, RS | -29.19 | 394 | 23.4621 | 23.8228 | 22.2445 | 19.8439 | 16.7645 | 11.2246 | 11.9642 | 15.7016 | 15.0021 | 18.4999 | 22.3449 | 22.9348 | 18.6508 | 2 | Sul | 40
Santo Augusto | RS | Santo Augusto, RS | -27.85 | 550 | 23.3376 | 24.504 | 22.3677 | 19.0524 | 14.6945 | 15.2081 | 15.4023 | 16.1013 | 16.7303 | 18.0594 | 20.7458 | 22.7578 | 19.0801 | 2 | Sul | 40
São Borja | RS | São Borja, RS | -28.66 | 83 | 26.5492 | 25.9231 | 24.229 | 19.8494 | 16.5688 | 13.8078 | 17.6215 | 16.0786 | 16.3135 | 20.6741 | 24.379 | 26.1991 | 20.6828 | 2 | Sul | 40
São Gabriel | RS | São Gabriel, RS | -30.34 | 126 | 24.7907 | 24.3449 | 23.047 | 18.0707 | 15.744 | 12.0185 | 15.5687 | 14.1129 | 14.9671 | 19.0659 | 23.0912 | 24.3261 | 19.0956 | 2 | Sul | 40
São José dos Ausentes | RS | São José dos Ausentes, RS | -28.75 | 1244 | 15.7931 | 16.3397 | 15.8968 | 14.3579 | 11.8093 | 12.3483 | 10.8522 | 12.0789 | 14.6843 | 12.6655 | 13.8181 | 15.2098 | 13.8212 | 1 | Sul | 40
São Luiz Gonzaga | RS | São Luiz Gonzaga, RS | -28.41 | 245 | 25.3524 | 24.8801 | 23.4712 | 19.9797 | 16.7757 | 13.6607 | 18.0341 | 16.231 | 16.1218 | 20.047 | 23.6212 | 25.1919 | 20.2806 | 2 | Sul | 40
Soledade | RS | Soledade, RS | -28.85 | 667 | 20.3539 | 21.6473 | 20.8137 | 18.8379 | 15.7614 | 10.835 | 11.5645 | 15.1129 | 14.2507 | 16.9527 | 21.5861 | 21.3755 | 17.4243 | 2 | Sul | 40
Torres | RS | Torres, RS | -29.33 | 5 | 23.1757 | 22.7016 | 22.2673 | 20.0425 | 17.3907 | 14.0932 | 16.1036 | 15.419 | 15.8115 | 18.7555 | 19.7775 | 20.8878 | 18.8688 | 3 | Sul | 40
Tramandaí | RS | Tramandaí, RS | -30.01 | 1 | 22.322 | 23.1781 | 23.2703 | 20.2465 | 17.3894 | 13.966 | 16.1888 | 15.4483 | 15.7089 | 18.9567 | 20.1601 | 21.0263 | 18.9885 | 2 | Sul | 40
Uruguaiana | RS | Uruguaiana, RS | -29.75 | 62 | 25.6379 | 25.6028 | 24.1214 | 19.3286 | 15.5919 | 14.2303 | 13.4589 | 14.347 | 16.7785 | 18.7808 | 22.1537 | 24.9708 | 19.5836 | 2 | Sul | 40
Vacaria | RS | Vacaria, RS | -28.51 | 986 | 18.2195 | 19.7068 | 18.8919 | 16.5415 | 13.5418 | 9.7219 | 10.6118 | 12.8347 | 12.9947 | 15.4011 | 19.8825 | 19.6579 | 15.6672 | 1 | Sul | 40
Araranguá | SC | Araranguá, SC | -28.93 | 12 | 22.5465 | 23.5238 | 22.9567 | 20.1678 | 17.5657 | 13.9647 | 13.2388 | 15.9613 | 17.3024 | 18.7147 | 23.2283 | 23.5702 | 19.3951 | 2 | Sul | 40
Caçador | SC | Caçador, SC | -26.82 | 952 | 18.9882 | 20.4924 | 19.886 | 15.6793 | 13.3405 | 12.565 | 13.9526 | 14.795 | 14.2142 | 16.6586 | 17.9281 | 19.2606 | 16.48 | 2 | Sul | 40
Curitibanos | SC | Curitibanos, SC | -27.29 | 982 | 18.9671 | 20.3347 | 18.7571 | 15.8821 | 13.6117 | 12.5179 | 14.4047 | 14.0788 | 12.7749 | 15.8762 | 17.1872 | 18.8836 | 16.1063 | 2 | Sul | 40
Dionísio Cerqueira | SC | Dionísio Cerqueira, SC | -26.29 | 810 | 21.3211 | 22.8397 | 22.9989 | 20.9319 | 17.0968 | 13.4724 | 14.0845 | 16.7215 | 16.2122 | 19.4136 | 23.0074 | 22.5511 | 19.2209 | 2 | Sul | 40
Florianópolis | SC | Florianópolis, SC | -27.6 | 2 | 24.2882 | 24.1949 | 23.5804 | 22.2876 | 19.4407 | 18.6506 | 17.5419 | 16.4445 | 17.8429 | 21.2507 | 22.2186 | 23.4417 | 20.9319 | 3 | Sul | 40
Indaial | SC | Indaial, SC | -26.92 | 86 | 23.4911 | 24.25 | 23.3321 | 20.6775 | 17.329 | 14.7057 | 17.2829 | 17.7223 | 17.1403 | 20.0081 | 20.8079 | 22.9395 | 19.9739 | 3 | Sul | 40
Itapoá | SC | Itapoá, SC | -26.12 | 2 | 23.4594 | 24.0278 | 23.4277 | 20.5842 | 17.5456 | 15.6543 | 16.852 | 17.522 | 17.1617 | 19.9901 | 21.1894 | 22.1313 | 19.9621 | 5 | Sul | 40
Ituporanga | SC | Ituporanga, SC | -27.42 | 484 | 21.145 | 22.5443 | 21.8833 | 19.0489 | 15.5185 | 12.1276 | 12.2786 | 14.6859 | 16.1364 | 17.5606 | 22.6444 | 22.5762 | 18.1792 | 2 | Sul | 40
Joaçaba | SC | Joaçaba, SC | -27.17 | 776 | 21.1501 | 20.9312 | 20.4109 | 16.525 | 14.4969 | 13.4857 | 15.3853 | 16.1827 | 15.211 | 17.6692 | 19.3181 | 20.7944 | 17.63 | 2 | Sul | 40
Major Vieira | SC | Major Vieira, SC | -26.4 | 808 | 19.2263 | 20.6287 | 20.6431 | 17.8249 | 14.6781 | 11.4403 | 11.5333 | 13.6016 | 15.3235 | 16.788 | 21.845 | 20.3522 | 16.9904 | 2 | Sul | 40
Novo Horizonte | SC | Novo Horizonte, SC | -26.41 | 960 | 19.902 | 21.6481 | 21.4683 | 19.9144 | 16.4727 | 12.5683 | 12.8374 | 15.7036 | 15.4331 | 18.2409 | 21.9257 | 21.369 | 18.1236 | 2 | Sul | 40
Rio Negrinho | SC | Rio Negrinho, SC | -26.25 | 869 | 19.2263 | 20.5013 | 20.3082 | 16.5231 | 14.0581 | 12.6957 | 13.3278 | 14.7011 | 13.1788 | 16.6016 | 17.0551 | 18.8375 | 16.4179 | 3 | Sul | 40
Laguna | SC | Laguna, SC | -28.6 | 52 | 22.0637 | 22.5353 | 23.5419 | 21.5393 | 19.3011 | 15.2168 | 17.4382 | 16.4153 | 16.4806 | 18.6683 | 19.5526 | 20.5426 | 19.4413 | 2 | Sul | 40
São Joaquim | SC | São Joaquim, SC | -28.28 | 1410 | 15.9505 | 17.4683 | 16.829 | 14.0667 | 11.7116 | 10.3517 | 12.5819 | 11.9038 | 10.6532 | 13.0077 | 13.8361 | 15.4539 | 13.6512 | 1 | Sul | 40
São Miguel d'Oeste | SC | São Miguel d'Oeste, SC | -26.78 | 665 | 22.5707 | 24.6022 | 23.2172 | 19.0229 | 16.2026 | 13.2997 | 18.5868 | 17.7997 | 15.6014 | 19.6345 | 21.8328 | 23.6543 | 19.6687 | 2 | Sul | 40
Urubici | SC | Urubici, SC | -28.13 | 1810 | 12.443 | 13.2576 | 13.1978 | 11.9067 | 10.2718 | 7.8928 | 9.7054 | 10.3374 | 8.4208 | 10.1212 | 10.4396 | 12.0974 | 10.841 | 1 | Sul | 40
Urussanga | SC | Urussanga, SC | -28.53 | 48 | 22.6388 | 23.8083 | 23.3358 | 20.5251 | 17.7851 | 14.0011 | 13.4497 | 16.6606 | 17.3535 | 18.9128 | 23.8781 | 23.7046 | 19.6711 | 2 | Sul | 40
Xanxerê | SC | Xanxerê, SC | -26.94 | 889 | 20.2517 | 21.9106 | 21.1155 | 17.556 | 15.3253 | 13.5768 | 17.3789 | 16.15 | 14.5871 | 17.989 | 19.5693 | 21.2228 | 18.0527 | 2 | Sul | 40
Aracaju | SE | Aracaju, SE | -10.91 | 5 | 27.4535 | 27.9993 | 27.8595 | 27.8785 | 26.4809 | 25.5874 | 25.0024 | 24.909 | 25.5979 | 26.0419 | 26.3996 | 27.2601 | 26.5392 | 8 | Nordeste | 38
Brejo Grande | SE | Brejo Grande, SE | -10.47 | 10 | 27.3796 | 27.254 | 27.4796 | 27.2369 | 25.7165 | 25.4479 | 24.7074 | 24.754 | 25.3031 | 26.3622 | 26.8775 | 27.268 | 26.3156 | 8 | Nordeste | 38
Carira | SE | Carira, SE | -10.4 | 308 | 26.2641 | 26.0289 | 26.543 | 24.9811 | 23.1203 | 21.735 | 20.7684 | 21.3821 | 22.7492 | 24.2784 | 26.1804 | 26.2448 | 24.1896 | 8 | Nordeste | 38
Itabaianinha | SE | Itabaianinha, SE | -11.27 | 208 | 26.6583 | 26.0763 | 26.6224 | 25.1796 | 24.8374 | 22.7893 | 22.2171 | 21.8066 | 22.5307 | 24.9052 | 25.4544 | 26.2228 | 24.6084 | 8 | Nordeste | 38
Poço Verde | SE | Poço Verde, SE | -10.74 | 362 | 26.1895 | 26.1283 | 26.4586 | 24.9947 | 22.8278 | 21.4504 | 20.446 | 21.1466 | 22.7682 | 24.1266 | 25.7997 | 25.9207 | 24.0214 | 8 | Nordeste | 38
Ariranha | SP | Ariranha, SP | -21.13 | 525 | 23.6746 | 23.9976 | 23.1931 | 22.3378 | 18.7188 | 19.0632 | 19.0317 | 21.5464 | 21.3192 | 24.6419 | 24.6667 | 24.1876 | 22.1982 | 6 | Sudeste | 40
Avaré | SP | Avaré, SP | -23.1 | 654 | 21.4122 | 22.2046 | 21.6937 | 19.8721 | 16.5149 | 16.6228 | 17.2952 | 18.4368 | 17.6865 | 20.8116 | 20.7701 | 21.9464 | 19.6056 | 3 | Sudeste | 40
Bauru | SP | Bauru, SP | -22.32 | 550 | 22.0891 | 23.0198 | 22.5094 | 21.0721 | 17.8286 | 17.9136 | 18.3987 | 20 | 19.574 | 22.3913 | 22.3533 | 23.0754 | 20.8521 | 4 | Sudeste | 40
Campinas | SP | Campinas, SP | -22.82 | 640 | 22.1563 | 21.357 | 23.7621 | 23.8531 | 20.1003 | 20.1354 | 18.1147 | 21.8173 | 20.8025 | 25.4069 | 22.9025 | 23.9954 | 22.0336 | 3 | Sudeste | 40
Campos do Jordão | SP | Campos do Jordão, SP | -22.74 | 1642 | 18.0977 | 17.979 | 17.0577 | 16.1407 | 13.2129 | 12.5868 | 11.7324 | 14.081 | 13.4839 | 16.9608 | 15.8643 | 16.7108 | 15.3257 | 1 | Sudeste | 40
Casa Branca | SP | Casa Branca, SP | -21.77 | 730 | 22.8784 | 23.203 | 22.5155 | 21.4061 | 18.6407 | 18.7875 | 19.005 | 21.1546 | 20.6724 | 23.2415 | 22.6165 | 22.5868 | 21.3923 | 4 | Sudeste | 40
Franca | SP | Franca, SP | -20.54 | 1026 | 21.5585 | 21.885 | 21.6108 | 21.1747 | 18.5836 | 19.0386 | 18.9707 | 21.2024 | 21.1481 | 22.9216 | 21.9108 | 21.6148 | 20.9683 | 4 | Sudeste | 40
Ibitinga | SP | Ibitinga, SP | -21.86 | 492 | 23.3603 | 24.1283 | 23.388 | 22.1572 | 18.668 | 18.8721 | 18.9796 | 21.236 | 20.8347 | 23.8751 | 23.6711 | 23.9339 | 21.9254 | 3 | Sudeste | 40
Iguape | SP | Iguape, SP | -24.71 | 3 | 24.2739 | 25.1177 | 24.7815 | 22.2188 | 20.3352 | 16.2501 | 17.4987 | 18.8077 | 18.6804 | 21.1784 | 21.9318 | 22.3829 | 21.1214 | 5 | Sudeste | 40
Itapeva | SP | Itapeva, SP | -23.98 | 707 | 21.0054 | 22.0089 | 21.4664 | 19.6215 | 16.5349 | 16.0424 | 17.0149 | 17.6255 | 17.116 | 19.7145 | 20.0774 | 21.239 | 19.1222 | 2 | Sudeste | 40
Itapira | SP | Itapira, SP | -22.42 | 633 | 23.036 | 23.5229 | 22.5745 | 21.5993 | 18.138 | 18.3888 | 17.5544 | 20.4152 | 20.0999 | 23.4688 | 22.8575 | 23.191 | 21.2372 | 3 | Sudeste | 40
Ituverava | SP | Ituverava, SP | -20.36 | 600 | 24.1681 | 24.544 | 23.9243 | 21.7131 | 19.3073 | 17.9144 | 20.1728 | 20.4825 | 23.9683 | 23.4792 | 23.3078 | 24.4644 | 22.2872 | 4 | Sudeste | 40
Jales | SP | Jales, SP | -20.27 | 457 | 24.6241 | 24.6659 | 24.371 | 23.9112 | 20.6321 | 21.2083 | 22.3784 | 24.1741 | 23.6901 | 26.1582 | 25.576 | 25.5517 | 23.9118 | 6 | Sudeste | 40
José Bonifácio | SP | José Bonifácio, SP | -21.1 | 405 | 24.291 | 24.7426 | 24.0304 | 23.2374 | 19.2122 | 19.6699 | 19.9698 | 22.2109 | 21.9672 | 25.0124 | 25.3986 | 25.4099 | 22.9293 | 6 | Sudeste | 40
Lins | SP | Lins, SP | -21.68 | 459 | 24.0737 | 24.7454 | 24.3301 | 22.9292 | 19.3806 | 19.7385 | 20.5136 | 22.1095 | 21.56 | 24.664 | 24.7776 | 25.247 | 22.8391 | 3 | Sudeste | 40
Ourinhos | SP | Ourinhos, SP | -22.98 | 448 | 23.1341 | 23.671 | 22.9605 | 21.2133 | 17.389 | 17.0599 | 17.3582 | 19.1699 | 19.3561 | 22.5898 | 22.9954 | 24.3056 | 20.9336 | 3 | Sudeste | 40
Piracicaba | SP | Piracicaba, SP | -22.73 | 573 | 22.5648 | 23.4318 | 22.7918 | 21.3149 | 17.7988 | 17.9667 | 17.5809 | 19.8581 | 19.5314 | 22.6937 | 22.7267 | 22.9538 | 20.9344 | 2 | Sudeste | 40
Presidente Prudente | SP | Presidente Prudente, SP | -22.13 | 436 | 26.1177 | 25.1481 | 25.5962 | 23.6068 | 19.6269 | 20.6689 | 21.7898 | 23.6946 | 22.6525 | 25.1469 | 25.6193 | 25.7315 | 23.7833 | 6 | Sudeste | 40
Rancharia | SP | Rancharia, SP | -22.37 | 350 | 23.8435 | 24.3335 | 23.3562 | 21.9536 | 17.5148 | 17.2179 | 17.1261 | 19.5376 | 19.6694 | 23.7473 | 23.7532 | 24.6694 | 21.3935 | 6 | Sudeste | 40
São Carlos | SP | São Carlos, SP | -22.02 | 863 | 21.6758 | 22.4741 | 21.5582 | 20.5329 | 17.2262 | 17.4039 | 17.5887 | 19.8215 | 19.4449 | 22.3257 | 21.8386 | 21.703 | 20.2995 | 4 | Sudeste | 40
São Luís do Paraitinga | SP | São Luís do Paraitinga, SP | -23.23 | 874 | 22.5319 | 23.0588 | 21.4871 | 18.9138 | 15.8249 | 15.7462 | 15.0566 | 17.7628 | 18.7569 | 21.9504 | 22.2779 | 23.3868 | 19.7295 | 3 | Sudeste | 40
São Paulo | SP | São Paulo, SP | -23.85 | 792 | 21.1587 | 22.3479 | 21.6696 | 20.7581 | 17.4546 | 16.7692 | 17.3364 | 18.2815 | 17.6771 | 20.5098 | 20.1506 | 20.8731 | 19.5822 | 3 | Sudeste | 40
Sorocaba | SP | Sorocaba, SP | -23.5 | 609 | 22.7624 | 23.3604 | 23.7966 | 22.0853 | 16.7707 | 16.924 | 17 | 18.5597 | 18.6572 | 21.0089 | 21.4462 | 23.0802 | 20.4543 | 3 | Sudeste | 40
Taubaté | SP | Taubaté, SP | -23.03 | 571 | 23.3437 | 24.1451 | 24.1485 | 22.1865 | 17.5125 | 16.7792 | 16.0512 | 18.0052 | 20.8204 | 22.3462 | 21.4397 | 21.9548 | 20.7278 | 3 | Sudeste | 40
Valparaíso | SP | Valparaíso, SP | -21.32 | 374 | 24.7005 | 24.8784 | 24.1562 | 23.3544 | 19.4845 | 19.96 | 21.3302 | 22.7843 | 22.3135 | 25.5133 | 25.5101 | 25.8024 | 23.3157 | 6 | Sudeste | 40
Votuporanga | SP | Votuporanga, SP | -20.42 | 486 | 24.6067 | 24.507 | 24.4035 | 23.7364 | 20.4538 | 21.0296 | 21.9384 | 23.8772 | 23.5368 | 25.9504 | 25.626 | 25.178 | 23.737 | 6 | Sudeste | 40
Araguaína | TO | Araguaína, TO | -7.18 | 226 | 25.1655 | 24.8033 | 25.053 | 24.6472 | 24.6882 | 24.9397 | 24.8152 | 25.3434 | 26.0069 | 25.7325 | 25.8343 | 24.5108 | 25.1283 | 7 | Norte | 38
Araguatins | TO | Araguatins, TO | -5.64 | 117 | 26.6801 | 26.1043 | 26.3692 | 25.9078 | 25.8694 | 26.6501 | 27.3649 | 28.0503 | 28.6033 | 28.47 | 28.2951 | 26.6323 | 27.0831 | 8 | Norte | 38
Dianópolis | TO | Dianópolis, TO | -11.59 | 732 | 23.6719 | 23.3567 | 23.6509 | 23.2828 | 23.0214 | 23.6253 | 24.5031 | 25.6974 | 27.1544 | 24.2297 | 24.7957 | 23.5164 | 24.2088 | 7 | Norte | 38
Formoso do Araguaia | TO | Formoso do Araguaia, TO | -11.78 | 220 | 26.4267 | 25.1585 | 26.3013 | 25.7244 | 25.9569 | 25.5764 | 25.6636 | 28.3292 | 29.3646 | 29.0754 | 26.3043 | 25.5719 | 26.6211 | 7 | Norte | 38
Gurupi | TO | Gurupi, TO | -11.72 | 287 | 25.936 | 26.3583 | 26.2935 | 25.2669 | 26.6538 | 24.236 | 24.1815 | 24.8089 | 27.1381 | 27.7528 | 25.9056 | 25.6859 | 25.8514 | 7 | Norte | 38
Palmas | TO | Palmas, TO | -10.17 | 280 | 26.4888 | 25.4159 | 26.0437 | 25.7169 | 26.6988 | 27.1737 | 27.1118 | 28.9934 | 28.9096 | 26.4781 | 26.7218 | 25.9987 | 26.8126 | 7 | Norte | 38
Paranã | TO | Paranã, TO | -12.6 | 280 | 26.396 | 25.1088 | 26.4398 | 26.816 | 25.9552 | 24.0065 | 24.5503 | 25.5046 | 27.6931 | 26.5399 | 26.5522 | 25.5919 | 25.9295 | 6 | Norte | 38
Pedro Afonso | TO | Pedro Afonso, TO | -8.97 | 189 | 26.2937 | 25.7304 | 26.2022 | 25.6375 | 25.563 | 26.0229 | 26.2241 | 27.4647 | 28.4763 | 26.7767 | 26.7237 | 25.5015 | 26.3847 | 7 | Norte | 38
Peixe | TO | Peixe, TO | -12.02 | 242 | 26.2922 | 25.4812 | 26.0673 | 25.5882 | 24.9351 | 24.8822 | 24.7223 | 26.7083 | 28.0875 | 26.3023 | 26.5592 | 25.4052 | 25.9193 | 7 | Norte | 38

## OIA_Inmetro
|  | Ministério da Economia | [6 empty] | Em parceira com:
INSTITUTO NACIONAL DE METROLOGIA, QUALIDADE E TECNOLOGIA
PROGRAMA BRASILEIRO DE ETIQUETAGEM - PBE
Edificações Comerciais, de Serviços e Públicas
|  | Data da atualização: |  |  | XX/XX/XXXX
Para outras informações: www.pbeedifica.com.br
Empresa/ Grupo Solicitante | Nome da Edificação | Endereço da Edificação | Cidade | UF | Tipologia | Classe de Eficiência: Avaliação de Projeto | [15 empty] | Classe de Eficiência: Avaliação da Edificação Construída
[6 empty] | Organismo de Inspeção | Data da Emissão | Envoltória |  | Condicionamento de Ar |  | Iluminação |  | Aquecimento de Água |  | Emissões de CO2 | Uso racional de água | Geração de Energia | Geral |  | Nº ENCEs Emitidas | Organismo de Inspeção | Data da Emissão | Envoltória |  | Condicionamento de Ar |  | Iluminação |  | Aquecimento de Água |  | Emissões de CO2 | Uso racional de água | Geração de Energia | Geral |  | Nº ENCEs Emitidas
[8 empty] | Classe | Carga térmica (kWh/ano.m²) | Classe | Consumo em Energia Primária (kWh/ano.m²) | Classe | Consumo em Energia Primária (kWh/ano.m²) | Classe | Consumo em Energia Primária (kWh/ano.m²) |  |  |  | Classe | Consumo em Energia Primária (kWh/ano) |  |  |  | Classe | Carga térmica (kWh/ano.m²) | Classe | Consumo em Energia Primária (kWh/ano.m²) | Classe | Consumo em Energia Primária (kWh/ano.m²) | Classe | Consumo em Energia Primária (kWh/ano.m²) |  |  |  | Classe | Consumo em Energia Primária (kWh/ano)
0 | 0 | 0 | Florianópolis | SC | Escritórios | OIA-EEE | xx/xx/xxxx | B | 179.19 | B | 128.15 | B | 128.99 | B | 21.02 | 37.62% | 85,9% | 29.8% | A | 657699.41 | 1
0 | 0 | 0 | Florianópolis | SC | Escritórios | OIA-EEE | xx/xx/xxxx | B | 185.2 | A | 97.49 | B | 128.99 | B | 21.02 | 31.53% | 85,9% | 25.4% | A | 719472.18 | 1 | OIA-EEE | xx/xx/xxxx | A | 130.14 | A | 97.49 | - | - | - | - | - | - | - | - | - | 1
0 | 0 | 0 | Florianópolis | SC | Escritórios | - | - | - | - | - | - | - | - | - | - | - | - | - | - | - | 0 | OIA-EEE | xx/xx/xxxx | B | 430.71 | A | 199.2 | B | 128.99 | C | 21.02 | 39.7% | 85,9% | 24.6% | B | 861762.95 | 1

## CB3E_Envoltória
ENVOLTÓRIA
| Nome da Edificação: | 0
| Etapa: | Projeto
[27 empty] | DADOS CLIMÁTICOS | [15 empty] | 3 | 4 | 5 | 6 | 7 | 2 | 3 | 4 | 5 | 6 | 7 | 2 | 3 |  |  | 10 | 2 | 3 | 4 | 5 | 6 | 7 | 8 | 9
| Tipologia | Pav. | ZT | Área | ceiling_height | building_xlen | wwr | vert_shading | floor_u | floor_ct | roof_u | roof_ct | roof_absorptance | extwall_u | extwall_ct | extwall_absorptance | intwall_u | intwall_ct | shgc_jan | u_jan | shgc_zen | u_zen | people | lights | equip | paz | lat | alt | dbt_mean | dbt_25p | dbt_75p | ws_mean | ws_25p | ws_75p | ghr_mean | ghr_25p | ghr_75p | dpt_mean | dpt_25p | dpt_75p | sur_angle | shd_angle | schedule_SCH_10H | schedule_SCH_12H | schedule_SCH_16H | schedule_SCH_24H | schedule_SCH_8H | is_1pvto_0 | is_1pvto_1 | floor_exp_0 | floor_exp_1 | roof_exp_0 | roof_exp_1 | apt_near_0 | apt_near_1 | is_perimetral_0 | is_perimetral_1 | app_ori_-360 | app_ori_0 | app_ori_45 | app_ori_90 | app_ori_135 | app_ori_180 | app_ori_225 | app_ori_270 | app_ori_315
1 | 0 | 0 | 0 | 0 | 0 | 0 | 0 | 90 |  |  | 0 | 0 |  | -6 | -400 | 0 |  |  | 0 | 0 | 0 | 0 |  | 0 |  | 0 | [14 empty] | 0 | 0 | [13 empty] | 0
2 | 0 | 0 | 0 | 0 | 0 | 0 | 0 | 90 |  |  | 0 | 0 |  | -6 | -400 | 0 |  |  | 0 | 0 | 0 | 0 |  | 0 |  | 0 | [14 empty] | 0 | 0 | [13 empty] | 0
3 | 0 | 0 | 0 | 0 | 0 | 0 | 0 | 90 |  |  | 0 | 0 |  | -6 | -400 | 0 |  |  | 0 | 0 | 0 | 0 |  | 0 |  | 0 | [14 empty] | 0 | 0 | [13 empty] | 0
4 | 0 | 0 | 0 | 0 | 0 | 0 | 0 | 90 |  |  | 0 | 0 |  | -6 | -400 | 0 |  |  | 0 | 0 | 0 | 0 |  | 0 |  | 0 | [14 empty] | 0 | 0 | [13 empty] | 0
5 | 0 | 0 | 0 | 0 | 0 | 0 | 0 | 90 |  |  | 0 | 0 |  | -6 | -400 | 0 |  |  | 0 | 0 | 0 | 0 |  | 0 |  | 0 | [14 empty] | 0 | 0 | [13 empty] | 0
6 | 0 | 0 | 0 | 0 | 0 | 0 | 0 | 90 |  |  | 0 | 0 |  | -6 | -400 | 0 |  |  | 0 | 0 | 0 | 0 |  | 0 |  | 0 | [14 empty] | 0 | 0 | [13 empty] | 0
7 | 0 | 0 | 0 | 0 | 0 | 0 | 0 | 90 |  |  | 0 | 0 |  | -6 | -400 | 0 |  |  | 0 | 0 | 0 | 0 |  | 0 |  | 0 | [14 empty] | 0 | 0 | [13 empty] | 0
8 | 0 | 0 | 0 | 0 | 0 | 0 | 0 | 90 |  |  | 0 | 0 |  | -6 | -400 | 0 |  |  | 0 | 0 | 0 | 0 |  | 0 |  | 0 | [14 empty] | 0 | 0 | [13 empty] | 0 | [10 empty] | Perimetral | 1
9 | 0 | 0 | 0 | 0 | 0 | 0 | 0 | 90 |  |  | 0 | 0 |  | -6 | -400 | 0 |  |  | 0 | 0 | 0 | 0 |  | 0 |  | 0 | [14 empty] | 0 | 0 | [13 empty] | 0 | [10 empty] | Interna | 0
10 | 0 | 0 | 0 | 0 | 0 | 0 | 0 | 90 |  |  | 0 | 0 |  | -6 | -400 | 0 |  |  | 0 | 0 | 0 | 0 |  | 0 |  | 0 | [14 empty] | 0 | 0 | [13 empty] | 0
11 | 0 | 0 | 0 | 0 | 0 | 0 | 0 | 90 |  |  | 0 | 0 |  | -6 | -400 | 0 |  |  | 0 | 0 | 0 | 0 |  | 0 |  | 0 | [14 empty] | 0 | 0 | [13 empty] | 0 | [12 empty] | schedule_SCH_10H | schedule_SCH_12H | schedule_SCH_16H | schedule_SCH_24H | schedule_SCH_8H
12 | 0 | 0 | 0 | 0 | 0 | 0 | 0 | 90 |  |  | 0 | 0 |  | -6 | -400 | 0 |  |  | 0 | 0 | 0 | 0 |  | 0 |  | 0 | [14 empty] | 0 | 0 | [13 empty] | 0 | [10 empty] | Escritórios | 10 | 1 | 0 | 0 | 0 | 0
13 | 0 | 0 | 0 | 0 | 0 | 0 | 0 | 90 |  |  | 0 | 0 |  | -6 | -400 | 0 |  |  | 0 | 0 | 0 | 0 |  | 0 |  | 0 | [14 empty] | 0 | 0 | [13 empty] | 0 | [10 empty] | Educacional - Ensino Infantil | 8 | 0 | 0 | 0 | 0 | 1
14 | 0 | 0 | 0 | 0 | 0 | 0 | 0 | 90 |  |  | 0 | 0 |  | -6 | -400 | 0 |  |  | 0 | 0 | 0 | 0 |  | 0 |  | 0 | [14 empty] | 0 | 0 | [13 empty] | 0 | [10 empty] | Educacional - Ensino Fundamental e Médio | 8 | 0 | 0 | 0 | 0 | 1
15 | 0 | 0 | 0 | 0 | 0 | 0 | 0 | 90 |  |  | 0 | 0 |  | -6 | -400 | 0 |  |  | 0 | 0 | 0 | 0 |  | 0 |  | 0 | [14 empty] | 0 | 0 | [13 empty] | 0 | [10 empty] | Educacional - Ensino Superior | 8 | 0 | 0 | 0 | 0 | 1
16 | 0 | 0 | 0 | 0 | 0 | 0 | 0 | 90 |  |  | 0 | 0 |  | -6 | -400 | 0 |  |  | 0 | 0 | 0 | 0 |  | 0 |  | 0 | [14 empty] | 0 | 0 | [13 empty] | 0 | [10 empty] | Hospedagem | 24 | 0 | 0 | 0 | 1 | 0
17 | 0 | 0 | 0 | 0 | 0 | 0 | 0 | 90 |  |  | 0 | 0 |  | -6 | -400 | 0 |  |  | 0 | 0 | 0 | 0 |  | 0 |  | 0 | [14 empty] | 0 | 0 | [13 empty] | 0 | [10 empty] | Est. Assist. de Saúde | 12 | 0 | 1 | 0 | 0 | 0
18 | 0 | 0 | 0 | 0 | 0 | 0 | 0 | 90 |  |  | 0 | 0 |  | -6 | -400 | 0 |  |  | 0 | 0 | 0 | 0 |  | 0 |  | 0 | [14 empty] | 0 | 0 | [13 empty] | 0 | [10 empty] | Varejo - Comércio | 12 | 0 | 1 | 0 | 0 | 0
19 | 0 | 0 | 0 | 0 | 0 | 0 | 0 | 90 |  |  | 0 | 0 |  | -6 | -400 | 0 |  |  | 0 | 0 | 0 | 0 |  | 0 |  | 0 | [14 empty] | 0 | 0 | [13 empty] | 0 | [10 empty] | Varejo - Mercados | 12 | 0 | 1 | 0 | 0 | 0
20 | 0 | 0 | 0 | 0 | 0 | 0 | 0 | 90 |  |  | 0 | 0 |  | -6 | -400 | 0 |  |  | 0 | 0 | 0 | 0 |  | 0 |  | 0 | [14 empty] | 0 | 0 | [13 empty] | 0 | [10 empty] | Restaurantes | 8 | 0 | 0 | 0 | 0 | 1
21 | 0 | 0 | 0 | 0 | 0 | 0 | 0 | 90 |  |  | 0 | 0 |  | -6 | -400 | 0 |  |  | 0 | 0 | 0 | 0 |  | 0 |  | 0 | [14 empty] | 0 | 0 | [13 empty] | 0 | [10 empty] | Outras | 12 | 0 | 1 | 0 | 0 | 0
22 | 0 | 0 | 0 | 0 | 0 | 0 | 0 | 90 |  |  | 0 | 0 |  | -6 | -400 | 0 |  |  | 0 | 0 | 0 | 0 |  | 0 |  | 0 | [14 empty] | 0 | 0 | [13 empty] | 0
23 | 0 | 0 | 0 | 0 | 0 | 0 | 0 | 90 |  |  | 0 | 0 |  | -6 | -400 | 0 |  |  | 0 | 0 | 0 | 0 |  | 0 |  | 0 | [14 empty] | 0 | 0 | [13 empty] | 0
24 | 0 | 0 | 0 | 0 | 0 | 0 | 0 | 90 |  |  | 0 | 0 |  | -6 | -400 | 0 |  |  | 0 | 0 | 0 | 0 |  | 0 |  | 0 | [14 empty] | 0 | 0 | [13 empty] | 0 | [11 empty] | app_ori_0 | app_ori_45 | app_ori_90 | app_ori_135 | app_ori_180 | app_ori_225 | app_ori_270 | app_ori_315 | app_ori_-360
25 | 0 | 0 | 0 | 0 | 0 | 0 | 0 | 90 |  |  | 0 | 0 |  | -6 | -400 | 0 |  |  | 0 | 0 | 0 | 0 |  | 0 |  | 0 | [14 empty] | 0 | 0 | [13 empty] | 0 | [10 empty] | N | 1 | 0 | 0 | 0 | 0 | 0 | 0 | 0 | 0 | 1
26 | 0 | 0 | 0 | 0 | 0 | 0 | 0 | 90 |  |  | 0 | 0 |  | -6 | -400 | 0 |  |  | 0 | 0 | 0 | 0 |  | 0 |  | 0 | [14 empty] | 0 | 0 | [13 empty] | 0 | [10 empty] | NE | 0 | 1 | 0 | 0 | 0 | 0 | 0 | 0 | 0 | 1
27 | 0 | 0 | 0 | 0 | 0 | 0 | 0 | 90 |  |  | 0 | 0 |  | -6 | -400 | 0 |  |  | 0 | 0 | 0 | 0 |  | 0 |  | 0 | [14 empty] | 0 | 0 | [13 empty] | 0 | [10 empty] | NO | 0 | 0 | 0 | 0 | 0 | 0 | 0 | 1 | 0 | 1
28 | 0 | 0 | 0 | 0 | 0 | 0 | 0 | 90 |  |  | 0 | 0 |  | -6 | -400 | 0 |  |  | 0 | 0 | 0 | 0 |  | 0 |  | 0 | [14 empty] | 0 | 0 | [13 empty] | 0 | [10 empty] | L | 0 | 0 | 1 | 0 | 0 | 0 | 0 | 0 | 0 | 1
29 | 0 | 0 | 0 | 0 | 0 | 0 | 0 | 90 |  |  | 0 | 0 |  | -6 | -400 | 0 |  |  | 0 | 0 | 0 | 0 |  | 0 |  | 0 | [14 empty] | 0 | 0 | [13 empty] | 0 | [10 empty] | S | 0 | 0 | 0 | 0 | 1 | 0 | 0 | 0 | 0 | 1
30 | 0 | 0 | 0 | 0 | 0 | 0 | 0 | 90 |  |  | 0 | 0 |  | -6 | -400 | 0 |  |  | 0 | 0 | 0 | 0 |  | 0 |  | 0 | [14 empty] | 0 | 0 | [13 empty] | 0 | [10 empty] | SE | 0 | 0 | 0 | 1 | 0 | 0 | 0 | 0 | 0 | 1
31 | 0 | 0 | 0 | 0 | 0 | 0 | 0 | 90 |  |  | 0 | 0 |  | -6 | -400 | 0 |  |  | 0 | 0 | 0 | 0 |  | 0 |  | 0 | [14 empty] | 0 | 0 | [13 empty] | 0 | [10 empty] | SO | 0 | 0 | 0 | 0 | 0 | 1 | 0 | 0 | 0 | 1
32 | 0 | 0 | 0 | 0 | 0 | 0 | 0 | 90 |  |  | 0 | 0 |  | -6 | -400 | 0 |  |  | 0 | 0 | 0 | 0 |  | 0 |  | 0 | [14 empty] | 0 | 0 | [13 empty] | 0 | [10 empty] | O | 0 | 0 | 0 | 0 | 0 | 0 | 1 | 0 | 0 | 1
33 | 0 | 0 | 0 | 0 | 0 | 0 | 0 | 90 |  |  | 0 | 0 |  | -6 | -400 | 0 |  |  | 0 | 0 | 0 | 0 |  | 0 |  | 0 | [14 empty] | 0 | 0 | [13 empty] | 0 | [10 empty] | Interna | 0 | 0 | 0 | 0 | 0 | 0 | 0 | 0 | 1 | 1
34 | 0 | 0 | 0 | 0 | 0 | 0 | 0 | 90 |  |  | 0 | 0 |  | -6 | -400 | 0 |  |  | 0 | 0 | 0 | 0 |  | 0 |  | 0 | [14 empty] | 0 | 0 | [13 empty] | 0
35 | 0 | 0 | 0 | 0 | 0 | 0 | 0 | 90 |  |  | 0 | 0 |  | -6 | -400 | 0 |  |  | 0 | 0 | 0 | 0 |  | 0 |  | 0 | [14 empty] | 0 | 0 | [13 empty] | 0
36 | 0 | 0 | 0 | 0 | 0 | 0 | 0 | 90 |  |  | 0 | 0 |  | -6 | -400 | 0 |  |  | 0 | 0 | 0 | 0 |  | 0 |  | 0 | [14 empty] | 0 | 0 | [13 empty] | 0
37 | 0 | 0 | 0 | 0 | 0 | 0 | 0 | 90 |  |  | 0 | 0 |  | -6 | -400 | 0 |  |  | 0 | 0 | 0 | 0 |  | 0 |  | 0 | [14 empty] | 0 | 0 | [13 empty] | 0
38 | 0 | 0 | 0 | 0 | 0 | 0 | 0 | 90 |  |  | 0 | 0 |  | -6 | -400 | 0 |  |  | 0 | 0 | 0 | 0 |  | 0 |  | 0 | [14 empty] | 0 | 0 | [13 empty] | 0
39 | 0 | 0 | 0 | 0 | 0 | 0 | 0 | 90 |  |  | 0 | 0 |  | -6 | -400 | 0 |  |  | 0 | 0 | 0 | 0 |  | 0 |  | 0 | [14 empty] | 0 | 0 | [13 empty] | 0
40 | 0 | 0 | 0 | 0 | 0 | 0 | 0 | 90 |  |  | 0 | 0 |  | -6 | -400 | 0 |  |  | 0 | 0 | 0 | 0 |  | 0 |  | 0 | [14 empty] | 0 | 0 | [13 empty] | 0
41 | 0 | 0 | 0 | 0 | 0 | 0 | 0 | 90 |  |  | 0 | 0 |  | -6 | -400 | 0 |  |  | 0 | 0 | 0 | 0 |  | 0 |  | 0 | [14 empty] | 0 | 0 | [13 empty] | 0
42 | 0 | 0 | 0 | 0 | 0 | 0 | 0 | 90 |  |  | 0 | 0 |  | -6 | -400 | 0 |  |  | 0 | 0 | 0 | 0 |  | 0 |  | 0 | [14 empty] | 0 | 0 | [13 empty] | 0
43 | 0 | 0 | 0 | 0 | 0 | 0 | 0 | 90 |  |  | 0 | 0 |  | -6 | -400 | 0 |  |  | 0 | 0 | 0 | 0 |  | 0 |  | 0 | [14 empty] | 0 | 0 | [13 empty] | 0
44 | 0 | 0 | 0 | 0 | 0 | 0 | 0 | 90 |  |  | 0 | 0 |  | -6 | -400 | 0 |  |  | 0 | 0 | 0 | 0 |  | 0 |  | 0 | [14 empty] | 0 | 0 | [13 empty] | 0
45 | 0 | 0 | 0 | 0 | 0 | 0 | 0 | 90 |  |  | 0 | 0 |  | -6 | -400 | 0 |  |  | 0 | 0 | 0 | 0 |  | 0 |  | 0 | [14 empty] | 0 | 0 | [13 empty] | 0
46 | 0 | 0 | 0 | 0 | 0 | 0 | 0 | 90 |  |  | 0 | 0 |  | -6 | -400 | 0 |  |  | 0 | 0 | 0 | 0 |  | 0 |  | 0 | [14 empty] | 0 | 0 | [13 empty] | 0
47 | 0 | 0 | 0 | 0 | 0 | 0 | 0 | 90 |  |  | 0 | 0 |  | -6 | -400 | 0 |  |  | 0 | 0 | 0 | 0 |  | 0 |  | 0 | [14 empty] | 0 | 0 | [13 empty] | 0
48 | 0 | 0 | 0 | 0 | 0 | 0 | 0 | 90 |  |  | 0 | 0 |  | -6 | -400 | 0 |  |  | 0 | 0 | 0 | 0 |  | 0 |  | 0 | [14 empty] | 0 | 0 | [13 empty] | 0
49 | 0 | 0 | 0 | 0 | 0 | 0 | 0 | 90 |  |  | 0 | 0 |  | -6 | -400 | 0 |  |  | 0 | 0 | 0 | 0 |  | 0 |  | 0 | [14 empty] | 0 | 0 | [13 empty] | 0
50 | 0 | 0 | 0 | 0 | 0 | 0 | 0 | 90 |  |  | 0 | 0 |  | -6 | -400 | 0 |  |  | 0 | 0 | 0 | 0 |  | 0 |  | 0 | [14 empty] | 0 | 0 | [13 empty] | 0
51 | 0 | 0 | 0 | 0 | 0 | 0 | 0 | 90 |  |  | 0 | 0 |  | -6 | -400 | 0 |  |  | 0 | 0 | 0 | 0 |  | 0 |  | 0 | [14 empty] | 0 | 0 | [13 empty] | 0
52 | 0 | 0 | 0 | 0 | 0 | 0 | 0 | 90 |  |  | 0 | 0 |  | -6 | -400 | 0 |  |  | 0 | 0 | 0 | 0 |  | 0 |  | 0 | [14 empty] | 0 | 0 | [13 empty] | 0
53 | 0 | 0 | 0 | 0 | 0 | 0 | 0 | 90 |  |  | 0 | 0 |  | -6 | -400 | 0 |  |  | 0 | 0 | 0 | 0 |  | 0 |  | 0 | [14 empty] | 0 | 0 | [13 empty] | 0
54 | 0 | 0 | 0 | 0 | 0 | 0 | 0 | 90 |  |  | 0 | 0 |  | -6 | -400 | 0 |  |  | 0 | 0 | 0 | 0 |  | 0 |  | 0 | [14 empty] | 0 | 0 | [13 empty] | 0
55 | 0 | 0 | 0 | 0 | 0 | 0 | 0 | 90 |  |  | 0 | 0 |  | -6 | -400 | 0 |  |  | 0 | 0 | 0 | 0 |  | 0 |  | 0 | [14 empty] | 0 | 0 | [13 empty] | 0
56 | 0 | 0 | 0 | 0 | 0 | 0 | 0 | 90 |  |  | 0 | 0 |  | -6 | -400 | 0 |  |  | 0 | 0 | 0 | 0 |  | 0 |  | 0 | [14 empty] | 0 | 0 | [13 empty] | 0
57 | 0 | 0 | 0 | 0 | 0 | 0 | 0 | 90 |  |  | 0 | 0 |  | -6 | -400 | 0 |  |  | 0 | 0 | 0 | 0 |  | 0 |  | 0 | [14 empty] | 0 | 0 | [13 empty] | 0
58 | 0 | 0 | 0 | 0 | 0 | 0 | 0 | 90 |  |  | 0 | 0 |  | -6 | -400 | 0 |  |  | 0 | 0 | 0 | 0 |  | 0 |  | 0 | [14 empty] | 0 | 0 | [13 empty] | 0
59 | 0 | 0 | 0 | 0 | 0 | 0 | 0 | 90 |  |  | 0 | 0 |  | -6 | -400 | 0 |  |  | 0 | 0 | 0 | 0 |  | 0 |  | 0 | [14 empty] | 0 | 0 | [13 empty] | 0
60 | 0 | 0 | 0 | 0 | 0 | 0 | 0 | 90 |  |  | 0 | 0 |  | -6 | -400 | 0 |  |  | 0 | 0 | 0 | 0 |  | 0 |  | 0 | [14 empty] | 0 | 0 | [13 empty] | 0
61 | 0 | 0 | 0 | 0 | 0 | 0 | 0 | 90 |  |  | 0 | 0 |  | -6 | -400 | 0 |  |  | 0 | 0 | 0 | 0 |  | 0 |  | 0 | [14 empty] | 0 | 0 | [13 empty] | 0
62 | 0 | 0 | 0 | 0 | 0 | 0 | 0 | 90 |  |  | 0 | 0 |  | -6 | -400 | 0 |  |  | 0 | 0 | 0 | 0 |  | 0 |  | 0 | [14 empty] | 0 | 0 | [13 empty] | 0
63 | 0 | 0 | 0 | 0 | 0 | 0 | 0 | 90 |  |  | 0 | 0 |  | -6 | -400 | 0 |  |  | 0 | 0 | 0 | 0 |  | 0 |  | 0 | [14 empty] | 0 | 0 | [13 empty] | 0
64 | 0 | 0 | 0 | 0 | 0 | 0 | 0 | 90 |  |  | 0 | 0 |  | -6 | -400 | 0 |  |  | 0 | 0 | 0 | 0 |  | 0 |  | 0 | [14 empty] | 0 | 0 | [13 empty] | 0
65 | 0 | 0 | 0 | 0 | 0 | 0 | 0 | 90 |  |  | 0 | 0 |  | -6 | -400 | 0 |  |  | 0 | 0 | 0 | 0 |  | 0 |  | 0 | [14 empty] | 0 | 0 | [13 empty] | 0
66 | 0 | 0 | 0 | 0 | 0 | 0 | 0 | 90 |  |  | 0 | 0 |  | -6 | -400 | 0 |  |  | 0 | 0 | 0 | 0 |  | 0 |  | 0 | [14 empty] | 0 | 0 | [13 empty] | 0
67 | 0 | 0 | 0 | 0 | 0 | 0 | 0 | 90 |  |  | 0 | 0 |  | -6 | -400 | 0 |  |  | 0 | 0 | 0 | 0 |  | 0 |  | 0 | [14 empty] | 0 | 0 | [13 empty] | 0
68 | 0 | 0 | 0 | 0 | 0 | 0 | 0 | 90 |  |  | 0 | 0 |  | -6 | -400 | 0 |  |  | 0 | 0 | 0 | 0 |  | 0 |  | 0 | [14 empty] | 0 | 0 | [13 empty] | 0
69 | 0 | 0 | 0 | 0 | 0 | 0 | 0 | 90 |  |  | 0 | 0 |  | -6 | -400 | 0 |  |  | 0 | 0 | 0 | 0 |  | 0 |  | 0 | [14 empty] | 0 | 0 | [13 empty] | 0
70 | 0 | 0 | 0 | 0 | 0 | 0 | 0 | 90 |  |  | 0 | 0 |  | -6 | -400 | 0 |  |  | 0 | 0 | 0 | 0 |  | 0 |  | 0 | [14 empty] | 0 | 0 | [13 empty] | 0
71 | 0 | 0 | 0 | 0 | 0 | 0 | 0 | 90 |  |  | 0 | 0 |  | -6 | -400 | 0 |  |  | 0 | 0 | 0 | 0 |  | 0 |  | 0 | [14 empty] | 0 | 0 | [13 empty] | 0
72 | 0 | 0 | 0 | 0 | 0 | 0 | 0 | 90 |  |  | 0 | 0 |  | -6 | -400 | 0 |  |  | 0 | 0 | 0 | 0 |  | 0 |  | 0 | [14 empty] | 0 | 0 | [13 empty] | 0
73 | 0 | 0 | 0 | 0 | 0 | 0 | 0 | 90 |  |  | 0 | 0 |  | -6 | -400 | 0 |  |  | 0 | 0 | 0 | 0 |  | 0 |  | 0 | [14 empty] | 0 | 0 | [13 empty] | 0
74 | 0 | 0 | 0 | 0 | 0 | 0 | 0 | 90 |  |  | 0 | 0 |  | -6 | -400 | 0 |  |  | 0 | 0 | 0 | 0 |  | 0 |  | 0 | [14 empty] | 0 | 0 | [13 empty] | 0
75 | 0 | 0 | 0 | 0 | 0 | 0 | 0 | 90 |  |  | 0 | 0 |  | -6 | -400 | 0 |  |  | 0 | 0 | 0 | 0 |  | 0 |  | 0 | [14 empty] | 0 | 0 | [13 empty] | 0
76 | 0 | 0 | 0 | 0 | 0 | 0 | 0 | 90 |  |  | 0 | 0 |  | -6 | -400 | 0 |  |  | 0 | 0 | 0 | 0 |  | 0 |  | 0 | [14 empty] | 0 | 0 | [13 empty] | 0
77 | 0 | 0 | 0 | 0 | 0 | 0 | 0 | 90 |  |  | 0 | 0 |  | -6 | -400 | 0 |  |  | 0 | 0 | 0 | 0 |  | 0 |  | 0 | [14 empty] | 0 | 0 | [13 empty] | 0
78 | 0 | 0 | 0 | 0 | 0 | 0 | 0 | 90 |  |  | 0 | 0 |  | -6 | -400 | 0 |  |  | 0 | 0 | 0 | 0 |  | 0 |  | 0 | [14 empty] | 0 | 0 | [13 empty] | 0
79 | 0 | 0 | 0 | 0 | 0 | 0 | 0 | 90 |  |  | 0 | 0 |  | -6 | -400 | 0 |  |  | 0 | 0 | 0 | 0 |  | 0 |  | 0 | [14 empty] | 0 | 0 | [13 empty] | 0
80 | 0 | 0 | 0 | 0 | 0 | 0 | 0 | 90 |  |  | 0 | 0 |  | -6 | -400 | 0 |  |  | 0 | 0 | 0 | 0 |  | 0 |  | 0 | [14 empty] | 0 | 0 | [13 empty] | 0
81 | 0 | 0 | 0 | 0 | 0 | 0 | 0 | 90 |  |  | 0 | 0 |  | -6 | -400 | 0 |  |  | 0 | 0 | 0 | 0 |  | 0 |  | 0 | [14 empty] | 0 | 0 | [13 empty] | 0
82 | 0 | 0 | 0 | 0 | 0 | 0 | 0 | 90 |  |  | 0 | 0 |  | -6 | -400 | 0 |  |  | 0 | 0 | 0 | 0 |  | 0 |  | 0 | [14 empty] | 0 | 0 | [13 empty] | 0
83 | 0 | 0 | 0 | 0 | 0 | 0 | 0 | 90 |  |  | 0 | 0 |  | -6 | -400 | 0 |  |  | 0 | 0 | 0 | 0 |  | 0 |  | 0 | [14 empty] | 0 | 0 | [13 empty] | 0
84 | 0 | 0 | 0 | 0 | 0 | 0 | 0 | 90 |  |  | 0 | 0 |  | -6 | -400 | 0 |  |  | 0 | 0 | 0 | 0 |  | 0 |  | 0 | [14 empty] | 0 | 0 | [13 empty] | 0
85 | 0 | 0 | 0 | 0 | 0 | 0 | 0 | 90 |  |  | 0 | 0 |  | -6 | -400 | 0 |  |  | 0 | 0 | 0 | 0 |  | 0 |  | 0 | [14 empty] | 0 | 0 | [13 empty] | 0
86 | 0 | 0 | 0 | 0 | 0 | 0 | 0 | 90 |  |  | 0 | 0 |  | -6 | -400 | 0 |  |  | 0 | 0 | 0 | 0 |  | 0 |  | 0 | [14 empty] | 0 | 0 | [13 empty] | 0
87 | 0 | 0 | 0 | 0 | 0 | 0 | 0 | 90 |  |  | 0 | 0 |  | -6 | -400 | 0 |  |  | 0 | 0 | 0 | 0 |  | 0 |  | 0 | [14 empty] | 0 | 0 | [13 empty] | 0
88 | 0 | 0 | 0 | 0 | 0 | 0 | 0 | 90 |  |  | 0 | 0 |  | -6 | -400 | 0 |  |  | 0 | 0 | 0 | 0 |  | 0 |  | 0 | [14 empty] | 0 | 0 | [13 empty] | 0
89 | 0 | 0 | 0 | 0 | 0 | 0 | 0 | 90 |  |  | 0 | 0 |  | -6 | -400 | 0 |  |  | 0 | 0 | 0 | 0 |  | 0 |  | 0 | [14 empty] | 0 | 0 | [13 empty] | 0
90 | 0 | 0 | 0 | 0 | 0 | 0 | 0 | 90 |  |  | 0 | 0 |  | -6 | -400 | 0 |  |  | 0 | 0 | 0 | 0 |  | 0 |  | 0 | [14 empty] | 0 | 0 | [13 empty] | 0
91 | 0 | 0 | 0 | 0 | 0 | 0 | 0 | 90 |  |  | 0 | 0 |  | -6 | -400 | 0 |  |  | 0 | 0 | 0 | 0 |  | 0 |  | 0 | [14 empty] | 0 | 0 | [13 empty] | 0
92 | 0 | 0 | 0 | 0 | 0 | 0 | 0 | 90 |  |  | 0 | 0 |  | -6 | -400 | 0 |  |  | 0 | 0 | 0 | 0 |  | 0 |  | 0 | [14 empty] | 0 | 0 | [13 empty] | 0
93 | 0 | 0 | 0 | 0 | 0 | 0 | 0 | 90 |  |  | 0 | 0 |  | -6 | -400 | 0 |  |  | 0 | 0 | 0 | 0 |  | 0 |  | 0 | [14 empty] | 0 | 0 | [13 empty] | 0
94 | 0 | 0 | 0 | 0 | 0 | 0 | 0 | 90 |  |  | 0 | 0 |  | -6 | -400 | 0 |  |  | 0 | 0 | 0 | 0 |  | 0 |  | 0 | [14 empty] | 0 | 0 | [13 empty] | 0
95 | 0 | 0 | 0 | 0 | 0 | 0 | 0 | 90 |  |  | 0 | 0 |  | -6 | -400 | 0 |  |  | 0 | 0 | 0 | 0 |  | 0 |  | 0 | [14 empty] | 0 | 0 | [13 empty] | 0
96 | 0 | 0 | 0 | 0 | 0 | 0 | 0 | 90 |  |  | 0 | 0 |  | -6 | -400 | 0 |  |  | 0 | 0 | 0 | 0 |  | 0 |  | 0 | [14 empty] | 0 | 0 | [13 empty] | 0
97 | 0 | 0 | 0 | 0 | 0 | 0 | 0 | 90 |  |  | 0 | 0 |  | -6 | -400 | 0 |  |  | 0 | 0 | 0 | 0 |  | 0 |  | 0 | [14 empty] | 0 | 0 | [13 empty] | 0
98 | 0 | 0 | 0 | 0 | 0 | 0 | 0 | 90 |  |  | 0 | 0 |  | -6 | -400 | 0 |  |  | 0 | 0 | 0 | 0 |  | 0 |  | 0 | [14 empty] | 0 | 0 | [13 empty] | 0
99 | 0 | 0 | 0 | 0 | 0 | 0 | 0 | 90 |  |  | 0 | 0 |  | -6 | -400 | 0 |  |  | 0 | 0 | 0 | 0 |  | 0 |  | 0 | [14 empty] | 0 | 0 | [13 empty] | 0
100 | 0 | 0 | 0 | 0 | 0 | 0 | 0 | 90 |  |  | 0 | 0 |  | -6 | -400 | 0 |  |  | 0 | 0 | 0 | 0 |  | 0 |  | 0 | [14 empty] | 0 | 0 | [13 empty] | 0
Programa Brasileiro de Etiquetagem de Edificações
Edificações Comerciais, de Serviços e Públicas

## Lista_cidades (hidden)
AC | AL | AM | AP | BA | CE | DF | ES | GO | MA | MG | MS | MT | PA | PB | PE | PI | PR | RJ | RN | RO | RR | RS | SC | SE | SP | TO
Acrelândia | Água Branca | Alvarães | Amapá | Abaíra | Abaiara | Brasília | Afonso Cláudio | Abadia de Goiás | Açailândia | Abadia dos Dourados | Água Clara | Acorizal | Abaetetuba | Água Branca | Abreu e Lima | Acauã | Abatiá | Angra dos Reis | Acari | Alta Floresta DOeste | Alto Alegre | Aceguá | Abdon Batista | Amparo de São Francisco | Adamantina | Abreulândia
Assis Brasil | Anadia | Amaturá | Calçoene | Abaré | Acarape |  | Água Doce do Norte | Abadiânia | Afonso Cunha | Abaeté | Alcinópolis | Água Boa | Abel Figueiredo | Aguiar | Afogados da Ingazeira | Agricolândia | Adrianópolis | Aperibé | Açu | Alto Alegre dos Parecis | Amajari | Água Santa | Abelardo Luz | Aquidabã | Adolfo | Aguiarnópolis
Brasiléia | Arapiraca | Anamã | Cutias | Acajutiba | Acaraú |  | Águia Branca | Acreúna | Água Doce do Maranhão | Abre Campo | Amambaí | Alta Floresta | Acará | Alagoa Grande | Afrânio | Água Branca | Agudos do Sul | Araruama | Afonso Bezerra | Alto Paraíso | Boa Vista | Agudo | Agrolândia | Aracaju | Aguaí | Aliança do Tocantins
Bujari | Atalaia | Anori | Ferreira Gomes | Adustina | Acopiara |  | Alegre | Adelândia | Alcântara | Acaiaca | Anastácio | Alto Araguaia | Afuá | Alagoa Nova | Agrestina | Alagoinha do Piauí | Almirante Tamandaré | Areal | Água Nova | Alvorada DOeste | Bonfim | Ajuricaba | Agronômica | Arauá | Águas da Prata | Almas
Capixaba | Barra de Santo Antônio | Apuí | Itaubal | Água Fria | Aiuaba |  | Alfredo Chaves | Água Fria de Goiás | Aldeias Altas | Açucena | Anaurilândia | Alto Boa Vista | Água Azul do Norte | Alagoinha | Água Preta | Alegrete do Piauí | Altamira do Paraná | Armação dos Búzios | Alexandria | Ariquemes | Cantá | Alecrim | Água Doce | Areia Branca | Águas de Lindóia | Alvorada
Cruzeiro do Sul | Barra de São Miguel | Atalaia do Norte | Laranjal do Jari | Aiquara | Alcântaras |  | Alto Rio Novo | Água Limpa | Altamira do Maranhão | Água Boa | Angélica | Alto Garças | Alenquer | Alcantil | Águas Belas | Alto Longá | Alto Paraíso | Arraial do Cabo | Almino Afonso | Buritis | Caracaraí | Alegrete | Águas de Chapecó | Barra dos Coqueiros | Águas de Santa Bárbara | Ananás
Epitaciolândia | Batalha | Autazes | Macapá | Alagoinhas | Altaneira |  | Anchieta | Águas Lindas de Goiás | Alto Alegre do Maranhão | Água Comprida | Antônio João | Alto Paraguai | Almeirim | Algodão de Jandaíra | Alagoinha | Altos | Alto Paraná | Barra do Piraí | Alto do Rodrigues | Cabixi | Caroebe | Alegria | Águas Frias | Boquim | Águas de São Pedro | Angico
Feijó | Belém | Barcelos | Mazagão | Alcobaça | Alto Santo |  | Apiacá | Alexânia | Alto Alegre do Pindaré | Aguanil | Aparecida do Taboado | Alto Taquari | Altamira | Alhandra | Aliança | Alvorada do Gurguéia | Alto Piquiri | Barra Mansa | Angicos | Cacaulândia | Iracema | Almirante Tamandaré do Sul | Águas Mornas | Brejo Grande | Agudos | Aparecida do Rio Negro
Jordão | Belo Monte | Barreirinha | Oiapoque | Almadina | Amontada |  | Aracruz | Aloândia | Alto Parnaíba | Águas Formosas | Aquidauana | Apiacás | Anajás | Amparo | Altinho | Amarante | Altônia | Belford Roxo | Antônio Martins | Cacoal | Mucajaí | Alpestre | Alfredo Wagner | Campo do Brito | Alambari | Aragominas
Mâncio Lima | Boca da Mata | Benjamin Constant | Pedra Branca do Amapari | Amargosa | Antonina do Norte |  | Atilio Vivacqua | Alto Horizonte | Amapá do Maranhão | Águas Vermelhas | Aral Moreira | Araguaiana | Ananindeua | Aparecida | Amaraji | Angical do Piauí | Alvorada do Sul | Bom Jardim | Apodi | Campo Novo de Rondônia | Normandia | Alto Alegre | Alto Bela Vista | Canhoba | Alfredo Marcondes | Araguacema
Manoel Urbano | Branquinha | Beruri | Porto Grande | Amélia Rodrigues | Apuiarés |  | Baixo Guandu | Alto Paraíso de Goiás | Amarante do Maranhão | Aimorés | Bandeirantes | Araguainha | Anapu | Araçagi | Angelim | Anísio de Abreu | Amaporã | Bom Jesus do Itabapoana | Areia Branca | Candeias do Jamari | Pacaraima | Alto Feliz | Anchieta | Canindé de São Francisco | Altair | Araguaçu
Marechal Thaumaturgo | Cacimbinhas | Boa Vista do Ramos | Pracuúba | América Dourada | Aquiraz |  | Barra de São Francisco | Alvorada do Norte | Anajatuba | Aiuruoca | Bataguassu | Araputanga | Augusto Corrêa | Arara | Araçoiaba | Antônio Almeida | Ampére | Cabo Frio | Arês | Castanheiras | Rorainópolis | Alvorada | Angelina | Capela | Altinópolis | Araguaína
Plácido de Castro | Cajueiro | Boca do Acre | Santana | Anagé | Aracati |  | Boa Esperança | Amaralina | Anapurus | Alagoa | Batayporã | Arenápolis | Aurora do Pará | Araruna | Araripina | Aroazes | Anahy | Cachoeiras de Macacu | Augusto Severo | Cerejeiras | São João da Baliza | Amaral Ferrador | Anita Garibaldi | Carira | Alto Alegre | Araguanã
Porto Acre | Campestre | Borba | Serra do Navio | Andaraí | Aracoiaba |  | Bom Jesus do Norte | Americano do Brasil | Apicum-Açu | Albertina | Bela Vista | Aripuanã | Aveiro | Areia | Arcoverde | Aroeiras do Itaim | Andirá | Cambuci | Baía Formosa | Chupinguaia | São Luiz | Ametista do Sul | Anitápolis | Carmópolis | Alumínio | Araguatins
Porto Walter | Campo Alegre | Caapiranga | Tartarugalzinho | Andorinha | Ararendá |  | Brejetuba | Amorinópolis | Araguanã | Além Paraíba | Bodoquena | Barão de Melgaço | Bagre | Areia de Baraúnas | Barra de Guabiraba | Arraial | Ângulo | Campos dos Goytacazes | Baraúna | Colorado do Oeste | Uiramutã | André da Rocha | Antônio Carlos | Cedro de São João | Álvares Florence | Arapoema
Rio Branco | Campo Grande | Canutama | Vitória do Jari | Angical | Araripe |  | Cachoeiro de Itapemirim | Anápolis | Araioses | Alfenas | Bonito | Barra do Bugres | Baião | Areial | Barreiros | Assunção do Piauí | Antonina | Cantagalo | Barcelona | Corumbiara |  | Anta Gorda | Apiúna | Cristinápolis | Álvares Machado | Arraias
Rodrigues Alves | Canapi | Carauari |  | Anguera | Aratuba |  | Cariacica | Anhanguera | Arame | Alfredo Vasconcelos | Brasilândia | Barra do Garças | Bannach | Aroeiras | Belém de Maria | Avelino Lopes | Antônio Olinto | Carapebus | Bento Fernandes | Costa Marques |  | Antônio Prado | Arabutã | Cumbe | Álvaro de Carvalho | Augustinópolis
Santa Rosa do Purus | Capela | Careiro |  | Antas | Arneiroz |  | Castelo | Anicuns | Arari | Almenara | Caarapó | Bom Jesus do Araguaia | Barcarena | Assunção | Belém de São Francisco | Baixa Grande do Ribeiro | Apucarana | Cardoso Moreira | Bodó | Cujubim |  | Arambaré | Araquari | Divina Pastora | Alvinlândia | Aurora do Tocantins
Sena Madureira | Carneiros | Careiro da Várzea |  | Antônio Cardoso | Assaré |  | Colatina | Aparecida de Goiânia | Axixá | Alpercata | Camapuã | Brasnorte | Belém | Baía da Traição | Belo Jardim | Barra DAlcântara | Arapongas | Carmo | Bom Jesus | Espigão DOeste |  | Araricá | Araranguá | Estância | Americana | Axixá do Tocantins
Senador Guiomard | Chã Preta | Coari |  | Antônio Gonçalves | Aurora |  | Conceição da Barra | Aparecida do Rio Doce | Bacabal | Alpinópolis | Campo Grande | Cáceres | Belterra | Bananeiras | Betânia | Barras | Arapoti | Casimiro de Abreu | Brejinho | Governador Jorge Teixeira |  | Aratiba | Armazém | Feira Nova | Américo Brasiliense | Babaçulândia
Tarauacá | Coité do Nóia | Codajás |  | Aporá | Baixio |  | Conceição do Castelo | Aporé | Bacabeira | Alterosa | Caracol | Campinápolis | Benevides | Baraúna | Bezerros | Barreiras do Piauí | Arapuã | Comendador Levy Gasparian | Caiçara do Norte | Guajará-Mirim |  | Arroio do Meio | Arroio Trinta | Frei Paulo | Américo de Campos | Bandeirantes do Tocantins
Xapuri | Colônia Leopoldina | Eirunepé |  | Apuarema | Banabuiú |  | Divino de São Lourenço | Araçu | Bacuri | Alto Caparaó | Cassilândia | Campo Novo do Parecis | Bom Jesus do Tocantins | Barra de Santa Rosa | Bodocó | Barro Duro | Araruna | Conceição de Macabu | Caiçara do Rio do Vento | Itapuã do Oeste |  | Arroio do Padre | Arvoredo | Gararu | Amparo | Barra do Ouro
| Coqueiro Seco | Envira |  | Araças | Barbalha |  | Domingos Martins | Aragarças | Bacurituba | Alto Jequitibá | Chapadão do Sul | Campo Verde | Bonito | Barra de Santana | Bom Conselho | Batalha | Araucária | Cordeiro | Caicó | Jaru |  | Arroio do Sal | Ascurra | General Maynard | Analândia | Barrolândia
| Coruripe | Fonte Boa |  | Aracatu | Barreira |  | Dores do Rio Preto | Aragoiânia | Balsas | Alto Rio Doce | Corguinho | Campos de Júlio | Bragança | Barra de São Miguel | Bom Jardim | Bela Vista do Piauí | Ariranha do Ivaí | Duas Barras | Campo Redondo | Ji-Paraná |  | Arroio do Tigre | Atalanta | Gracho Cardoso | Andradina | Bernardo Sayão
| Craíbas | Guajará |  | Araci | Barro |  | Ecoporanga | Araguapaz | Barão de Grajaú | Alvarenga | Coronel Sapucaia | Canabrava do Norte | Brasil Novo | Bayeux | Bonito | Belém do Piauí | Assaí | Duque de Caxias | Canguaretama | Machadinho DOeste |  | Arroio dos Ratos | Aurora | Ilha das Flores | Angatuba | Bom Jesus do Tocantins
| Delmiro Gouveia | Humaitá |  | Aramari | Barroquinha |  | Fundão | Arenópolis | Barra do Corda | Alvinópolis | Corumbá | Canarana | Brejo Grande do Araguaia | Belém | Brejão | Beneditinos | Assis Chateaubriand | Engenheiro Paulo de Frontin | Caraúbas | Ministro Andreazza |  | Arroio Grande | Balneário Arroio do Silva | Indiaroba | Anhembi | Brasilândia do Tocantins
| Dois Riachos | Ipixuna |  | Arataca | Baturité |  | Governador Lindenberg | Aruanã | Barreirinhas | Alvorada de Minas | Costa Rica | Carlinda | Breu Branco | Belém do Brejo do Cruz | Brejinho | Bertolínia | Astorga | Guapimirim | Carnaúba dos Dantas | Mirante da Serra |  | Arvorezinha | Balneário Barra do Sul | Itabaiana | Anhumas | Brejinho de Nazaré
| Estrela de Alagoas | Iranduba |  | Aratuípe | Beberibe |  | Guaçuí | Aurilândia | Bela Vista do Maranhão | Amparo do Serra | Coxim | Castanheira | Breves | Bernardino Batista | Brejo da Madre de Deus | Betânia do Piauí | Atalaia | Iguaba Grande | Carnaubais | Monte Negro |  | Augusto Pestana | Balneário Camboriú | Itabaianinha | Aparecida | Buriti do Tocantins
| Feira Grande | Itacoatiara |  | Aurelino Leal | Bela Cruz |  | Guarapari | Avelinópolis | Belágua | Andradas | Deodápolis | Chapada dos Guimarães | Bujaru | Boa Ventura | Buenos Aires | Boa Hora | Balsa Nova | Itaboraí | Ceará-Mirim | Nova Brasilândia DOeste |  | Áurea | Balneário Gaivota | Itabi | Aparecida dOeste | Cachoeirinha
| Feliz Deserto | Itamarati |  | Baianópolis | Boa Viagem |  | Ibatiba | Baliza | Benedito Leite | Andrelândia | Dois Irmãos do Buriti | Cláudia | Cachoeira do Arari | Boa Vista | Buíque | Bocaina | Bandeirantes | Itaguaí | Cerro Corá | Nova Mamoré |  | Bagé | Balneário Piçarras | Itaporanga dAjuda | Apiaí | Campos Lindos
| Flexeiras | Itapiranga |  | Baixa Grande | Brejo Santo |  | Ibiraçu | Barro Alto | Bequimão | Angelândia | Douradina | Cocalinho | Cachoeira do Piriá | Bom Jesus | Cabo de Santo Agostinho | Bom Jesus | Barbosa Ferraz | Italva | Coronel Ezequiel | Nova União |  | Balneário Pinhal | Balneário Rincão | Japaratuba | Araçariguama | Cariri do Tocantins
| Girau do Ponciano | Japurá |  | Banzaê | Camocim |  | Ibitirama | Bela Vista de Goiás | Bernardo do Mearim | Antônio Carlos | Dourados | Colíder | Cametá | Bom Sucesso | Cabrobó | Bom Princípio do Piauí | Barra do Jacaré | Itaocara | Coronel João Pessoa | Novo Horizonte do Oeste |  | Barão | Bandeirante | Japoatã | Araçatuba | Carmolândia
| Ibateguara | Juruá |  | Barra | Campos Sales |  | Iconha | Bom Jardim de Goiás | Boa Vista do Gurupi | Antônio Dias | Eldorado | Colniza | Canaã dos Carajás | Bonito de Santa Fé | Cachoeirinha | Bonfim do Piauí | Barracão | Itaperuna | Cruzeta | Ouro Preto do Oeste |  | Barão de Cotegipe | Barra Bonita | Lagarto | Araçoiaba da Serra | Carrasco Bonito
| Igaci | Jutaí |  | Barra da Estiva | Canindé |  | Irupi | Bom Jesus de Goiás | Bom Jardim | Antônio Prado de Minas | Fátima do Sul | Comodoro | Capanema | Boqueirão | Caetés | Boqueirão do Piauí | Bela Vista da Caroba | Itatiaia | Currais Novos | Parecis |  | Barão do Triunfo | Barra Velha | Laranjeiras | Aramina | Caseara
| Igreja Nova | Lábrea |  | Barra do Choça | Capistrano |  | Itaguaçu | Bonfinópolis | Bom Jesus das Selvas | Araçaí | Figueirão | Confresa | Capitão Poço | Borborema | Calçado | Brasileira | Bela Vista do Paraíso | Japeri | Doutor Severiano | Pimenta Bueno |  | Barra do Guarita | Bela Vista do Toldo | Macambira | Arandu | Centenário
| Inhapi | Manacapuru |  | Barra do Mendes | Caridade |  | Itapemirim | Bonópolis | Bom Lugar | Aracitaba | Glória de Dourados | Conquista DOeste | Castanhal | Brejo do Cruz | Calumbi | Brejo do Piauí | Bituruna | Laje do Muriaé | Encanto | Pimenteiras do Oeste |  | Barra do Quaraí | Belmonte | Malhada dos Bois | Arapeí | Chapada da Natividade
| Jacaré dos Homens | Manaquiri |  | Barra do Rocha | Cariré |  | Itarana | Brazabrantes | Brejo | Araçuaí | Guia Lopes da Laguna | Cotriguaçu | Chaves | Brejo dos Santos | Camaragibe | Buriti dos Lopes | Boa Esperança | Macaé | Equador | Porto Velho |  | Barra do Ribeiro | Benedito Novo | Malhador | Araraquara | Chapada de Areia
| Jacuípe | Manaus |  | Barreiras | Caririaçu |  | Iúna | Britânia | Brejo de Areia | Araguari | Iguatemi | Cuiabá | Colares | Caaporã | Camocim de São Félix | Buriti dos Montes | Boa Esperança do Iguaçu | Macuco | Espírito Santo | Presidente Médici |  | Barra do Rio Azul | Biguaçu | Maruim | Araras | Colinas do Tocantins
| Japaratinga | Manicoré |  | Barro Alto | Cariús |  | Jaguaré | Buriti Alegre | Buriti | Arantina | Inocência | Curvelândia | Conceição do Araguaia | Cabaceiras | Camutanga | Cabeceiras do Piauí | Boa Ventura de São Roque | Magé | Extremoz | Primavera de Rondônia |  | Barra Funda | Blumenau | Moita Bonita | Arco-Íris | Colméia
| Jaramataia | Maraã |  | Barro Preto | Carnaubal |  | Jerônimo Monteiro | Buriti de Goiás | Buriti Bravo | Araponga | Itaporã | Denise | Concórdia do Pará | Cabedelo | Canhotinho | Cajazeiras do Piauí | Boa Vista da Aparecida | Mangaratiba | Felipe Guerra | Rio Crespo |  | Barracão | Bocaina do Sul | Monte Alegre de Sergipe | Arealva | Combinado
| Jequiá da Praia | Maués |  | Barrocas | Cascavel |  | João Neiva | Buritinópolis | Buriticupu | Araporã | Itaquiraí | Diamantino | Cumaru do Norte | Cachoeira dos Índios | Capoeiras | Cajueiro da Praia | Bocaiúva do Sul | Maricá | Fernando Pedroza | Rolim de Moura |  | Barros Cassal | Bom Jardim da Serra | Muribeca | Areias | Conceição do Tocantins
| Joaquim Gomes | Nhamundá |  | Belmonte | Catarina |  | Laranja da Terra | Cabeceiras | Buritirana | Arapuá | Ivinhema | Dom Aquino | Curionópolis | Cacimba de Areia | Carnaíba | Caldeirão Grande do Piauí | Bom Jesus do Sul | Mendes | Florânia | Santa Luzia DOeste |  | Benjamin Constant do Sul | Bom Jesus | Neópolis | Areiópolis | Couto de Magalhães
| Jundiá | Nova Olinda do Norte |  | Belo Campo | Catunda |  | Linhares | Cachoeira Alta | Cachoeira Grande | Araújos | Japorã | Feliz Natal | Curralinho | Cacimba de Dentro | Carnaubeira da Penha | Campinas do Piauí | Bom Sucesso | Mesquita | Francisco Dantas | São Felipe DOeste |  | Bento Gonçalves | Bom Jesus do Oeste | Nossa Senhora Aparecida | Ariranha | Cristalândia
| Junqueiro | Novo Airão |  | Biritinga | Caucaia |  | Mantenópolis | Cachoeira de Goiás | Cajapió | Araxá | Jaraguari | Figueirópolis DOeste | Curuá | Cacimbas | Carpina | Campo Alegre do Fidalgo | Bom Sucesso do Sul | Miguel Pereira | Frutuoso Gomes | São Francisco do Guaporé |  | Boa Vista das Missões | Bom Retiro | Nossa Senhora da Glória | Artur Nogueira | Crixás do Tocantins
| Lagoa da Canoa | Novo Aripuanã |  | Boa Nova | Cedro |  | Marataízes | Cachoeira Dourada | Cajari | Arceburgo | Jardim | Gaúcha do Norte | Curuçá | Caiçara | Caruaru | Campo Grande do Piauí | Borrazópolis | Miracema | Galinhos | São Miguel do Guaporé |  | Boa Vista do Buricá | Bombinhas | Nossa Senhora das Dores | Arujá | Darcinópolis
| Limoeiro de Anadia | Parintins |  | Boa Vista do Tupim | Chaval |  | Marechal Floriano | Caçu | Campestre do Maranhão | Arcos | Jateí | General Carneiro | Dom Eliseu | Cajazeiras | Casinhas | Campo Largo do Piauí | Braganey | Natividade | Goianinha | Seringueiras |  | Boa Vista do Cadeado | Botuverá | Nossa Senhora de Lourdes | Aspásia | Dianópolis
| Maceió | Pauini |  | Bom Jesus da Lapa | Choró |  | Marilândia | Caiapônia | Cândido Mendes | Areado | Juti | Glória DOeste | Eldorado dos Carajás | Cajazeirinhas | Catende | Campo Maior | Brasilândia do Sul | Nilópolis | Governador Dix-Sept Rosado | Teixeirópolis |  | Boa Vista do Incra | Braço do Norte | Nossa Senhora do Socorro | Assis | Divinópolis do Tocantins
| Major Isidoro | Presidente Figueiredo |  | Bom Jesus da Serra | Chorozinho |  | Mimoso do Sul | Caldas Novas | Cantanhede | Argirita | Ladário | Guarantã do Norte | Faro | Caldas Brandão | Cedro | Canavieira | Cafeara | Niterói | Grossos | Theobroma |  | Boa Vista do Sul | Braço do Trombudo | Pacatuba | Atibaia | Dois Irmãos do Tocantins
| Mar Vermelho | Rio Preto da Eva |  | Boninal | Coreaú |  | Montanha | Caldazinha | Capinzal do Norte | Aricanduva | Laguna Carapã | Guiratinga | Floresta do Araguaia | Camalaú | Chã de Alegria | Canto do Buriti | Cafelândia | Nova Friburgo | Guamaré | Urupá |  | Bom Jesus | Brunópolis | Pedra Mole | Auriflama | Dueré
| Maragogi | Santa Isabel do Rio Negro |  | Bonito | Crateús |  | Mucurici | Campestre de Goiás | Carolina | Arinos | Maracaju | Indiavaí | Garrafão do Norte | Campina Grande | Chã Grande | Capitão de Campos | Cafezal do Sul | Nova Iguaçu | Ielmo Marinho | Vale do Anari |  | Bom Princípio | Brusque | Pedrinhas | Avaí | Esperantina
| Maravilha | Santo Antônio do Içá |  | Boquira | Crato |  | Muniz Freire | Campinaçu | Carutapera | Astolfo Dutra | Miranda | Ipiranga do Norte | Goianésia do Pará | Capim | Condado | Capitão Gervásio Oliveira | Califórnia | Paracambi | Ipanguaçu | Vale do Paraíso |  | Bom Progresso | Caçador | Pinhão | Avanhandava | Fátima
| Marechal Deodoro | São Gabriel da Cachoeira |  | Botuporã | Croatá |  | Muqui | Campinorte | Caxias | Ataléia | Mundo Novo | Itanhangá | Gurupá | Caraúbas | Correntes | Caracol | Cambará | Paraíba do Sul | Ipueira | Vilhena |  | Bom Retiro do Sul | Caibi | Pirambu | Avaré | Figueirópolis
| Maribondo | São Paulo de Olivença |  | Brejões | Cruz |  | Nova Venécia | Campo Alegre de Goiás | Cedral | Augusto de Lima | Naviraí | Itaúba | Igarapé-Açu | Carrapateira | Cortês | Caraúbas do Piauí | Cambé | Parati | Itajá |  |  | Boqueirão do Leão | Calmon | Poço Redondo | Bady Bassitt | Filadélfia
| Mata Grande | São Sebastião do Uatumã |  | Brejolândia | Deputado Irapuan Pinheiro |  | Pancas | Campo Limpo de Goiás | Central do Maranhão | Baependi | Nioaque | Itiquira | Igarapé-Miri | Casserengue | Cumaru | Caridade do Piauí | Cambira | Paty do Alferes | Itaú |  |  | Bossoroca | Camboriú | Poço Verde | Balbinos | Formoso do Araguaia
| Matriz de Camaragibe | Silves |  | Brotas de Macaúbas | Ererê |  | Pedro Canário | Campos Belos | Centro do Guilherme | Baldim | Nova Alvorada do Sul | Jaciara | Inhangapi | Catingueira | Cupira | Castelo do Piauí | Campina da Lagoa | Petrópolis | Jaçanã |  |  | Bozano | Campo Alegre | Porto da Folha | Bálsamo | Fortaleza do Tabocão
| Messias | Tabatinga |  | Brumado | Eusébio |  | Pinheiros | Campos Verdes | Centro Novo do Maranhão | Bambuí | Nova Andradina | Jangada | Ipixuna do Pará | Catolé do Rocha | Custódia | Caxingó | Campina do Simão | Pinheiral | Jandaíra |  |  | Braga | Campo Belo do Sul | Propriá | Bananal | Goianorte
| Minador do Negrão | Tapauá |  | Buerarema | Farias Brito |  | Piúma | Carmo do Rio Verde | Chapadinha | Bandeira | Novo Horizonte do Sul | Jauru | Irituia | Caturité | Dormentes | Cocal | Campina Grande do Sul | Piraí | Janduís |  |  | Brochier | Campo Erê | Riachão do Dantas | Barão de Antonina | Goiatins
| Monteirópolis | Tefé |  | Buritirama | Forquilha |  | Ponto Belo | Castelândia | Cidelândia | Bandeira do Sul | Paraíso das Águas | Juara | Itaituba | Conceição | Escada | Cocal de Telha | Campo Bonito | Porciúncula | Januário Cicco |  |  | Butiá | Campos Novos | Riachuelo | Barbosa | Guaraí
| Murici | Tonantins |  | Caatiba | Fortaleza |  | Presidente Kennedy | Catalão | Codó | Barão de Cocais | Paranaíba | Juína | Itupiranga | Condado | Exu | Cocal dos Alves | Campo do Tenente | Porto Real | Japi |  |  | Caçapava do Sul | Canelinha | Ribeirópolis | Bariri | Gurupi
| Novo Lino | Uarini |  | Cabaceiras do Paraguaçu | Fortim |  | Rio Bananal | Caturaí | Coelho Neto | Barão de Monte Alto | Paranhos | Juruena | Jacareacanga | Conde | Feira Nova | Coivaras | Campo Largo | Quatis | Jardim de Angicos |  |  | Cacequi | Canoinhas | Rosário do Catete | Barra Bonita | Ipueiras
| Olho dÁgua das Flores | Urucará |  | Cachoeira | Frecheirinha |  | Rio Novo do Sul | Cavalcante | Colinas | Barbacena | Pedro Gomes | Juscimeira | Jacundá | Congo | Fernando de Noronha | Colônia do Gurguéia | Campo Magro | Queimados | Jardim de Piranhas |  |  | Cachoeira do Sul | Capão Alto | Salgado | Barra do Chapéu | Itacajá
| Olho dÁgua do Casado | Urucurituba |  | Caculé | General Sampaio |  | Santa Leopoldina | Ceres | Conceição do Lago-Açu | Barra Longa | Ponta Porã | Lambari DOeste | Juruti | Coremas | Ferreiros | Colônia do Piauí | Campo Mourão | Quissamã | Jardim do Seridó |  |  | Cachoeirinha | Capinzal | Santa Luzia do Itanhy | Barra do Turvo | Itaguatins
| Olho dÁgua Grande |  |  | Caém | Graça |  | Santa Maria de Jetibá | Cezarina | Coroatá | Barroso | Porto Murtinho | Lucas do Rio Verde | Limoeiro do Ajuru | Coxixola | Flores | Conceição do Canindé | Cândido de Abreu | Resende | João Câmara |  |  | Cacique Doble | Capivari de Baixo | Santa Rosa de Lima | Barretos | Itapiratins
| Olivença |  |  | Caetanos | Granja |  | Santa Teresa | Chapadão do Céu | Cururupu | Bela Vista de Minas | Ribas do Rio Pardo | Luciára | Mãe do Rio | Cruz do Espírito Santo | Floresta | Coronel José Dias | Candói | Rio Bonito | João Dias |  |  | Caibaté | Catanduvas | Santana do São Francisco | Barrinha | Itaporã do Tocantins
| Ouro Branco |  |  | Caetité | Granjeiro |  | São Domingos do Norte | Cidade Ocidental | Davinópolis | Belmiro Braga | Rio Brilhante | Marcelândia | Magalhães Barata | Cubati | Frei Miguelinho | Corrente | Cantagalo | Rio Claro | José da Penha |  |  | Caiçara | Caxambu do Sul | Santo Amaro das Brotas | Barueri | Jaú do Tocantins
| Palestina |  |  | Cafarnaum | Groaíras |  | São Gabriel da Palha | Cocalzinho de Goiás | Dom Pedro | Belo Horizonte | Rio Negro | Matupá | Marabá | Cuité | Gameleira | Cristalândia do Piauí | Capanema | Rio das Flores | Jucurutu |  |  | Camaquã | Celso Ramos | São Cristóvão | Bastos | Juarina
| Palmeira dos Índios |  |  | Cairu | Guaiúba |  | São José do Calçado | Colinas do Sul | Duque Bacelar | Belo Oriente | Rio Verde de Mato Grosso | Mirassol dOeste | Maracanã | Cuité de Mamanguape | Garanhuns | Cristino Castro | Capitão Leônidas Marques | Rio das Ostras | Jundiá |  |  | Camargo | Cerro Negro | São Domingos | Batatais | Lagoa da Confusão
| Pão de Açúcar |  |  | Caldeirão Grande | Guaraciaba do Norte |  | São Mateus | Córrego do Ouro | Esperantinópolis | Belo Vale | Rochedo | Nobres | Marapanim | Cuitegi | Glória do Goitá | Curimatá | Carambeí | Rio de Janeiro | Lagoa dAnta |  |  | Cambará do Sul | Chapadão do Lageado | São Francisco | Bauru | Lagoa do Tocantins
| Pariconha |  |  | Camacan | Guaramiranga |  | São Roque do Canaã | Corumbá de Goiás | Estreito | Berilo | Santa Rita do Pardo | Nortelândia | Marituba | Curral de Cima | Goiana | Currais | Carlópolis | Santa Maria Madalena | Lagoa de Pedras |  |  | Campestre da Serra | Chapecó | São Miguel do Aleixo | Bebedouro | Lajeado
| Paripueira |  |  | Camaçari | Hidrolândia |  | Serra | Corumbaíba | Feira Nova do Maranhão | Berizal | São Gabriel do Oeste | Nossa Senhora do Livramento | Medicilândia | Curral Velho | Granito | Curral Novo do Piauí | Cascavel | Santo Antônio de Pádua | Lagoa de Velhos |  |  | Campina das Missões | Cocal do Sul | Simão Dias | Bento de Abreu | Lavandeira
| Passo de Camaragibe |  |  | Camamu | Horizonte |  | Sooretama | Cristalina | Fernando Falcão | Bertópolis | Selvíria | Nova Bandeirantes | Melgaço | Damião | Gravatá | Curralinhos | Castro | São Fidélis | Lagoa Nova |  |  | Campinas do Sul | Concórdia | Siriri | Bernardino de Campos | Lizarda
| Paulo Jacinto |  |  | Campo Alegre de Lourdes | Ibaretama |  | Vargem Alta | Cristianópolis | Formosa da Serra Negra | Betim | Sete Quedas | Nova Brasilândia | Mocajuba | Desterro | Iati | Demerval Lobão | Catanduvas | São Francisco de Itabapoana | Lagoa Salgada |  |  | Campo Bom | Cordilheira Alta | Telha | Bertioga | Luzinópolis
| Penedo |  |  | Campo Formoso | Ibiapina |  | Venda Nova do Imigrante | Crixás | Fortaleza dos Nogueiras | Bias Fortes | Sidrolândia | Nova Canaã do Norte | Moju | Diamante | Ibimirim | Dirceu Arcoverde | Centenário do Sul | São Gonçalo | Lajes |  |  | Campo Novo | Coronel Freitas | Tobias Barreto | Bilac | Marianópolis do Tocantins
| Piaçabuçu |  |  | Canápolis | Ibicuitinga |  | Viana | Cromínia | Fortuna | Bicas | Sonora | Nova Guarita | Mojuí dos Campos | Dona Inês | Ibirajuba | Dom Expedito Lopes | Cerro Azul | São João da Barra | Lajes Pintadas |  |  | Campos Borges | Coronel Martins | Tomar do Geru | Birigui | Mateiros
| Pilar |  |  | Canarana | Icapuí |  | Vila Pavão | Cumari | Godofredo Viana | Biquinhas | Tacuru | Nova Lacerda | Monte Alegre | Duas Estradas | Igarassu | Dom Inocêncio | Céu Azul | São João de Meriti | Lucrécia |  |  | Candelária | Correia Pinto | Umbaúba | Biritiba-Mirim | Maurilândia do Tocantins
| Pindoba |  |  | Canavieiras | Icó |  | Vila Valério | Damianópolis | Gonçalves Dias | Boa Esperança | Taquarussu | Nova Marilândia | Muaná | Emas | Iguaraci | Domingos Mourão | Chopinzinho | São José de Ubá | Luís Gomes |  |  | Cândido Godói | Corupá |  | Boa Esperança do Sul | Miracema do Tocantins
| Piranhas |  |  | Candeal | Iguatu |  | Vila Velha | Damolândia | Governador Archer | Bocaina de Minas | Terenos | Nova Maringá | Nova Esperança do Piriá | Esperança | Ilha de Itamaracá | Elesbão Veloso | Cianorte | São José do Vale do Rio Preto | Macaíba |  |  | Candiota | Criciúma |  | Bocaina | Miranorte
| Poço das Trincheiras |  |  | Candeias | Independência |  | Vitória | Davinópolis | Governador Edison Lobão | Bocaiúva | Três Lagoas | Nova Monte Verde | Nova Ipixuna | Fagundes | Inajá | Eliseu Martins | Cidade Gaúcha | São Pedro da Aldeia | Macau |  |  | Canela | Cunha Porã |  | Bofete | Monte do Carmo
| Porto Calvo |  |  | Candiba | Ipaporanga |  |  | Diorama | Governador Eugênio Barros | Bom Despacho | Vicentina | Nova Mutum | Nova Timboteua | Frei Martinho | Ingazeira | Esperantina | Clevelândia | São Sebastião do Alto | Major Sales |  |  | Canguçu | Cunhataí |  | Boituva | Monte Santo do Tocantins
| Porto de Pedras |  |  | Cândido Sales | Ipaumirim |  |  | Divinópolis de Goiás | Governador Luiz Rocha | Bom Jardim de Minas |  | Nova Nazaré | Novo Progresso | Gado Bravo | Ipojuca | Fartura do Piauí | Colombo | Sapucaia | Marcelino Vieira |  |  | Canoas | Curitibanos |  | Bom Jesus dos Perdões | Muricilândia
| Porto Real do Colégio |  |  | Cansanção | Ipu |  |  | Doverlândia | Governador Newton Bello | Bom Jesus da Penha |  | Nova Olímpia | Novo Repartimento | Guarabira | Ipubi | Flores do Piauí | Colorado | Saquarema | Martins |  |  | Canudos do Vale | Descanso |  | Bom Sucesso de Itararé | Natividade
| Quebrangulo |  |  | Canudos | Ipueiras |  |  | Edealina | Governador Nunes Freire | Bom Jesus do Amparo |  | Nova Santa Helena | Óbidos | Gurinhém | Itacuruba | Floresta do Piauí | Congonhinhas | Seropédica | Maxaranguape |  |  | Capão Bonito do Sul | Dionísio Cerqueira |  | Borá | Nazaré
| Rio Largo |  |  | Capela do Alto Alegre | Iracema |  |  | Edéia | Graça Aranha | Bom Jesus do Galho |  | Nova Ubiratã | Oeiras do Pará | Gurjão | Itaíba | Floriano | Conselheiro Mairinck | Silva Jardim | Messias Targino |  |  | Capão da Canoa | Dona Emma |  | Boracéia | Nova Olinda
| Roteiro |  |  | Capim Grosso | Irauçuba |  |  | Estrela do Norte | Grajaú | Bom Repouso |  | Nova Xavantina | Oriximiná | Ibiara | Itambé | Francinópolis | Contenda | Sumidouro | Montanhas |  |  | Capão do Cipó | Doutor Pedrinho |  | Borborema | Nova Rosalândia
| Santa Luzia do Norte |  |  | Caraíbas | Itaiçaba |  |  | Faina | Guimarães | Bom Sucesso |  | Novo Horizonte do Norte | Ourém | Igaracy | Itapetim | Francisco Ayres | Corbélia | Tanguá | Monte Alegre |  |  | Capão do Leão | Entre Rios |  | Borebi | Novo Acordo
| Santana do Ipanema |  |  | Caravelas | Itaitinga |  |  | Fazenda Nova | Humberto de Campos | Bonfim |  | Novo Mundo | Ourilândia do Norte | Imaculada | Itapissuma | Francisco Macedo | Cornélio Procópio | Teresópolis | Monte das Gameleiras |  |  | Capela de Santana | Ermo |  | Botucatu | Novo Alegre
| Santana do Mundaú |  |  | Cardeal da Silva | Itapajé** |  |  | Firminópolis | Icatu | Bonfinópolis de Minas |  | Novo Santo Antônio | Pacajá | Ingá | Itaquitinga | Francisco Santos | Coronel Domingos Soares | Trajano de Morais | Mossoró |  |  | Capitão | Erval Velho |  | Bragança Paulista | Novo Jardim
| São Brás |  |  | Carinhanha | Itapipoca |  |  | Flores de Goiás | Igarapé do Meio | Bonito de Minas |  | Novo São Joaquim | Palestina do Pará | Itabaiana | Jaboatão dos Guararapes | Fronteiras | Coronel Vivida | Três Rios | Natal |  |  | Capivari do Sul | Faxinal dos Guedes |  | Braúna | Oliveira de Fátima
| São José da Laje |  |  | Casa Nova | Itapiúna |  |  | Formosa | Igarapé Grande | Borda da Mata |  | Paranaíta | Paragominas | Itaporanga | Jaqueira | Geminiano | Corumbataí do Sul | Valença | Nísia Floresta |  |  | Caraá | Flor do Sertão |  | Brejo Alegre | Palmas
| São José da Tapera |  |  | Castro Alves | Itarema |  |  | Formoso | Imperatriz | Botelhos |  | Paranatinga | Parauapebas | Itapororoca | Jataúba | Gilbués | Cruz Machado | Varre-Sai | Nova Cruz |  |  | Carazinho | Florianópolis |  | Brodowski | Palmeirante
| São Luís do Quitunde |  |  | Catolândia | Itatira |  |  | Gameleira de Goiás | Itaipava do Grajaú | Botumirim |  | Pedra Preta | Pau DArco | Itatuba | Jatobá | Guadalupe | Cruzeiro do Iguaçu | Vassouras | Olho-dÁgua do Borges |  |  | Carlos Barbosa | Formosa do Sul |  | Brotas | Palmeiras do Tocantins
| São Miguel dos Campos |  |  | Catu | Jaguaretama |  |  | Goianápolis | Itapecuru Mirim | Brás Pires |  | Peixoto de Azevedo | Peixe-Boi | Jacaraú | João Alfredo | Guaribas | Cruzeiro do Oeste | Volta Redonda | Ouro Branco |  |  | Carlos Gomes | Forquilhinha |  | Buri | Palmeirópolis
| São Miguel dos Milagres |  |  | Caturama | Jaguaribara |  |  | Goiandira | Itinga do Maranhão | Brasilândia de Minas |  | Planalto da Serra | Piçarra | Jericó | Joaquim Nabuco | Hugo Napoleão | Cruzeiro do Sul |  | Paraná |  |  | Casca | Fraiburgo |  | Buritama | Paraíso do Tocantins
| São Sebastião |  |  | Central | Jaguaribe |  |  | Goianésia | Jatobá | Brasília de Minas |  | Poconé | Placas | João Pessoa | Jucati | Ilha Grande | Cruzmaltina |  | Paraú |  |  | Caseiros | Frei Rogério |  | Buritizal | Paranã
| Satuba |  |  | Chorrochó | Jaguaruana |  |  | Goiânia | Jenipapo dos Vieiras | Brasópolis |  | Pontal do Araguaia | Ponta de Pedras | Joca Claudino | Jupi | Inhuma | Curitiba |  | Parazinho |  |  | Catuípe | Galvão |  | Cabrália Paulista | Pau DArco
| Senador Rui Palmeira |  |  | Cícero Dantas | Jardim |  |  | Goianira | João Lisboa | Braúnas |  | Ponte Branca | Portel | Juarez Távora | Jurema | Ipiranga do Piauí | Curiúva |  | Parelhas |  |  | Caxias do Sul | Garopaba |  | Cabreúva | Pedro Afonso
| Tanque dArca |  |  | Cipó | Jati |  |  | Goiás | Joselândia | Brumadinho |  | Pontes e Lacerda | Porto de Moz | Juazeirinho | Lagoa do Carro | Isaías Coelho | Diamante do Norte |  | Parnamirim |  |  | Centenário | Garuva |  | Caçapava | Peixe
| Taquarana |  |  | Coaraci | Jijoca de Jericoacoara |  |  | Goiatuba | Junco do Maranhão | Bueno Brandão |  | Porto Alegre do Norte | Prainha | Junco do Seridó | Lagoa do Itaenga | Itainópolis | Diamante do Sul |  | Passa e Fica |  |  | Cerrito | Gaspar |  | Cachoeira Paulista | Pequizeiro
| Teotônio Vilela |  |  | Cocos | Juazeiro do Norte |  |  | Gouvelândia | Lago da Pedra | Buenópolis |  | Porto dos Gaúchos | Primavera | Juripiranga | Lagoa do Ouro | Itaueira | Diamante DOeste |  | Passagem |  |  | Cerro Branco | Governador Celso Ramos |  | Caconde | Pindorama do Tocantins
| Traipu |  |  | Conceição da Feira | Jucás |  |  | Guapó | Lago do Junco | Bugre |  | Porto Esperidião | Quatipuru | Juru | Lagoa dos Gatos | Jacobina do Piauí | Dois Vizinhos |  | Patu |  |  | Cerro Grande | Grão Pará |  | Cafelândia | Piraquê
| União dos Palmares |  |  | Conceição do Almeida | Lavras da Mangabeira |  |  | Guaraíta | Lago dos Rodrigues | Buritis |  | Porto Estrela | Redenção | Lagoa | Lagoa Grande | Jaicós | Douradina |  | Pau dos Ferros |  |  | Cerro Grande do Sul | Gravatal |  | Caiabu | Pium
| Viçosa |  |  | Conceição do Coité | Limoeiro do Norte |  |  | Guarani de Goiás | Lago Verde | Buritizeiro |  | Poxoréo | Rio Maria | Lagoa de Dentro | Lajedo | Jardim do Mulato | Doutor Camargo |  | Pedra Grande |  |  | Cerro Largo | Guabiruba |  | Caieiras | Ponte Alta do Bom Jesus
|  |  |  | Conceição do Jacuípe | Madalena |  |  | Guarinos | Lagoa do Mato | Cabeceira Grande |  | Primavera do Leste | Rondon do Pará | Lagoa Seca | Limoeiro | Jatobá do Piauí | Doutor Ulysses |  | Pedra Preta |  |  | Chapada | Guaraciaba |  | Caiuá | Ponte Alta do Tocantins
|  |  |  | Conde | Maracanaú |  |  | Heitoraí | Lagoa Grande do Maranhão | Cabo Verde |  | Querência | Rurópolis | Lastro | Macaparana | Jerumenha | Enéas Marques |  | Pedro Avelino |  |  | Charqueadas | Guaramirim |  | Cajamar | Porto Alegre do Tocantins
|  |  |  | Condeúba | Maranguape |  |  | Hidrolândia | Lajeado Novo | Cachoeira da Prata |  | Reserva do Cabaçal | Salinópolis | Livramento | Machados | João Costa | Engenheiro Beltrão |  | Pedro Velho |  |  | Charrua | Guarujá do Sul |  | Cajati | Porto Nacional
|  |  |  | Contendas do Sincorá | Marco |  |  | Hidrolina | Lima Campos | Cachoeira de Minas |  | Ribeirão Cascalheira | Salvaterra | Logradouro | Manari | Joaquim Pires | Entre Rios do Oeste |  | Pendências |  |  | Chiapetta | Guatambú |  | Cajobi | Praia Norte
|  |  |  | Coração de Maria | Martinópole |  |  | Iaciara | Loreto | Cachoeira de Pajeú |  | Ribeirãozinho | Santa Bárbara do Pará | Lucena | Maraial | Joca Marques | Esperança Nova |  | Pilões |  |  | Chuí | Herval dOeste |  | Cajuru | Presidente Kennedy
|  |  |  | Cordeiros | Massapê |  |  | Inaciolândia | Luís Domingues | Cachoeira Dourada |  | Rio Branco | Santa Cruz do Arari | Mãe dÁgua | Mirandiba | José de Freitas | Espigão Alto do Iguaçu |  | Poço Branco |  |  | Chuvisca | Ibiam |  | Campina do Monte Alegre | Pugmil
|  |  |  | Coribe | Mauriti |  |  | Indiara | Magalhães de Almeida | Caetanópolis |  | Rondolândia | Santa Izabel do Pará | Malta | Moreilândia | Juazeiro do Piauí | Farol |  | Portalegre |  |  | Cidreira | Ibicaré |  | Campinas | Recursolândia
|  |  |  | Coronel João Sá | Meruoca |  |  | Inhumas | Maracaçumé | Caeté |  | Rondonópolis | Santa Luzia do Pará | Mamanguape | Moreno | Júlio Borges | Faxinal |  | Porto do Mangue |  |  | Ciríaco | Ibirama |  | Campo Limpo Paulista | Riachinho
|  |  |  | Correntina | Milagres |  |  | Ipameri | Marajá do Sena | Caiana |  | Rosário Oeste | Santa Maria das Barreiras | Manaíra | Nazaré da Mata | Jurema | Fazenda Rio Grande |  | Pureza |  |  | Colinas | Içara |  | Campos do Jordão | Rio da Conceição
|  |  |  | Cotegipe | Milhã |  |  | Ipiranga de Goiás | Maranhãozinho | Cajuri |  | Salto do Céu | Santa Maria do Pará | Marcação | Olinda | Lagoa Alegre | Fênix |  | Rafael Fernandes |  |  | Colorado | Ilhota |  | Campos Novos Paulista | Rio dos Bois
|  |  |  | Cravolândia | Miraíma |  |  | Iporá | Mata Roma | Caldas |  | Santa Carmem | Santana do Araguaia | Mari | Orobó | Lagoa de São Francisco | Fernandes Pinheiro |  | Rafael Godeiro |  |  | Condor | Imaruí |  | Cananéia | Rio Sono
|  |  |  | Crisópolis | Missão Velha |  |  | Israelândia | Matinha | Camacho |  | Santa Cruz do Xingu | Santarém | Marizópolis | Orocó | Lagoa do Barro do Piauí | Figueira |  | Riacho da Cruz |  |  | Constantina | Imbituba |  | Canas | Sampaio
|  |  |  | Cristópolis | Mombaça |  |  | Itaberaí | Matões | Camanducaia |  | Santa Rita do Trivelato | Santarém Novo | Massaranduba | Ouricuri | Lagoa do Piauí | Flor da Serra do Sul |  | Riacho de Santana |  |  | Coqueiro Baixo | Imbuia |  | Cândido Mota | Sandolândia
|  |  |  | Cruz das Almas | Monsenhor Tabosa |  |  | Itaguari | Matões do Norte | Cambuí |  | Santa Terezinha | Santo Antônio do Tauá | Mataraca | Palmares | Lagoa do Sítio | Floraí |  | Riachuelo |  |  | Coqueiros do Sul | Indaial |  | Cândido Rodrigues | Santa Fé do Araguaia
|  |  |  | Curaçá | Morada Nova |  |  | Itaguaru | Milagres do Maranhão | Cambuquira |  | Santo Afonso | São Caetano de Odivelas | Matinhas | Palmeirina | Lagoinha do Piauí | Floresta |  | Rio do Fogo |  |  | Coronel Barros | Iomerê |  | Canitar | Santa Maria do Tocantins
|  |  |  | Dário Meira | Moraújo |  |  | Itajá | Mirador | Campanário |  | Santo Antônio do Leste | São Domingos do Araguaia | Mato Grosso | Panelas | Landri Sales | Florestópolis |  | Rodolfo Fernandes |  |  | Coronel Bicaco | Ipira |  | Capão Bonito | Santa Rita do Tocantins
|  |  |  | Dias dÁvila | Morrinhos |  |  | Itapaci | Miranda do Norte | Campanha |  | Santo Antônio do Leverger | São Domingos do Capim | Maturéia | Paranatama | Luís Correia | Flórida |  | Ruy Barbosa |  |  | Coronel Pilar | Iporã do Oeste |  | Capela do Alto | Santa Rosa do Tocantins
|  |  |  | Dom Basílio | Mucambo |  |  | Itapirapuã | Mirinzal | Campestre |  | São Félix do Araguaia | São Félix do Xingu | Mogeiro | Parnamirim | Luzilândia | Formosa do Oeste |  | Santa Cruz |  |  | Cotiporã | Ipuaçu |  | Capivari | Santa Tereza do Tocantins
|  |  |  | Dom Macedo Costa | Mulungu |  |  | Itapuranga | Monção | Campina Verde |  | São José do Povo | São Francisco do Pará | Montadas | Passira | Madeiro | Foz do Iguaçu |  | Santa Maria |  |  | Coxilha | Ipumirim |  | Caraguatatuba | Santa Terezinha do Tocantins
|  |  |  | Elísio Medrado | Nova Olinda |  |  | Itarumã | Montes Altos | Campo Azul |  | São José do Rio Claro | São Geraldo do Araguaia | Monte Horebe | Paudalho | Manoel Emídio | Foz do Jordão |  | Santana do Matos |  |  | Crissiumal | Iraceminha |  | Carapicuíba | São Bento do Tocantins
|  |  |  | Encruzilhada | Nova Russas |  |  | Itauçu | Morros | Campo Belo |  | São José do Xingu | São João da Ponta | Monteiro | Paulista | Marcolândia | Francisco Alves |  | Santana do Seridó |  |  | Cristal | Irani |  | Cardoso | São Félix do Tocantins
|  |  |  | Entre Rios | Novo Oriente |  |  | Itumbiara | Nina Rodrigues | Campo do Meio |  | São José dos Quatro Marcos | São João de Pirabas | Mulungu | Pedra | Marcos Parente | Francisco Beltrão |  | Santo Antônio |  |  | Cristal do Sul | Irati |  | Casa Branca | São Miguel do Tocantins
|  |  |  | Érico Cardoso | Ocara |  |  | Ivolândia | Nova Colinas | Campo Florido |  | São Pedro da Cipa | São João do Araguaia | Natuba | Pesqueira | Massapê do Piauí | General Carneiro |  | São Bento do Norte |  |  | Cruz Alta | Irineópolis |  | Cássia dos Coqueiros | São Salvador do Tocantins
|  |  |  | Esplanada | Orós |  |  | Jandaia | Nova Iorque | Campos Altos |  | Sapezal | São Miguel do Guamá | Nazarezinho | Petrolândia | Matias Olímpio | Godoy Moreira |  | São Bento do Trairí |  |  | Cruzaltense | Itá |  | Castilho | São Sebastião do Tocantins
|  |  |  | Euclides da Cunha | Pacajus |  |  | Jaraguá | Nova Olinda do Maranhão | Campos Gerais |  | Serra Nova Dourada | São Sebastião da Boa Vista | Nova Floresta | Petrolina | Miguel Alves | Goioerê |  | São Fernando |  |  | Cruzeiro do Sul | Itaiópolis |  | Catanduva | São Valério da Natividade
|  |  |  | Eunápolis | Pacatuba |  |  | Jataí | Olho dÁgua das Cunhãs | Cana Verde |  | Sinop | Sapucaia | Nova Olinda | Poção | Miguel Leão | Goioxim |  | São Francisco do Oeste |  |  | David Canabarro | Itajaí |  | Catiguá | Silvanópolis
|  |  |  | Fátima | Pacoti |  |  | Jaupaci | Olinda Nova do Maranhão | Canaã |  | Sorriso | Senador José Porfírio | Nova Palmeira | Pombos | Milton Brandão | Grandes Rios |  | São Gonçalo do Amarante |  |  | Derrubadas | Itapema |  | Cedral | Sítio Novo do Tocantins
|  |  |  | Feira da Mata | Pacujá |  |  | Jesúpolis | Paço do Lumiar | Canápolis |  | Tabaporã | Soure | Olho dÁgua | Primavera | Monsenhor Gil | Guaíra |  | São João do Sabugi |  |  | Dezesseis de Novembro | Itapiranga |  | Cerqueira César | Sucupira
|  |  |  | Feira de Santana | Palhano |  |  | Joviânia | Palmeirândia | Candeias |  | Tangará da Serra | Tailândia | Olivedos | Quipapá | Monsenhor Hipólito | Guairaçá |  | São José de Mipibu |  |  | Dilermando de Aguiar | Itapoá |  | Cerquilho | Taguatinga
|  |  |  | Filadélfia | Palmácia |  |  | Jussara | Paraibano | Cantagalo |  | Tapurah | Terra Alta | Ouro Velho | Quixaba | Monte Alegre do Piauí | Guamiranga |  | São José do Campestre |  |  | Dois Irmãos | Ituporanga |  | Cesário Lange | Taipas do Tocantins
|  |  |  | Firmino Alves | Paracuru |  |  | Lagoa Santa | Parnarama | Caparaó |  | Terra Nova do Norte | Terra Santa | Parari | Recife | Morro Cabeça no Tempo | Guapirama |  | São José do Seridó |  |  | Dois Irmãos das Missões | Jaborá |  | Charqueada | Talismã
|  |  |  | Floresta Azul | Paraipaba |  |  | Leopoldo de Bulhões | Passagem Franca | Capela Nova |  | Tesouro | Tomé-Açu | Passagem | Riacho das Almas | Morro do Chapéu do Piauí | Guaporema |  | São Miguel |  |  | Dois Lajeados | Jacinto Machado |  | Chavantes | Tocantínia
|  |  |  | Formosa do Rio Preto | Parambu |  |  | Luziânia | Pastos Bons | Capelinha |  | Torixoréu | Tracuateua | Patos | Ribeirão | Murici dos Portelas | Guaraci |  | São Miguel do Gostoso |  |  | Dom Feliciano | Jaguaruna |  | Clementina | Tocantinópolis
|  |  |  | Gandu | Paramoti |  |  | Mairipotaba | Paulino Neves | Capetinga |  | União do Sul | Trairão | Paulista | Rio Formoso | Nazaré do Piauí | Guaraniaçu |  | São Paulo do Potengi |  |  | Dom Pedrito | Jaraguá do Sul |  | Colina | Tupirama
|  |  |  | Gavião | Pedra Branca |  |  | Mambaí | Paulo Ramos | Capim Branco |  | Vale de São Domingos | Tucumã | Pedra Branca | Sairé | Nazária | Guarapuava |  | São Pedro |  |  | Dom Pedro de Alcântara | Jardinópolis |  | Colômbia | Tupiratins
|  |  |  | Gentio do Ouro | Penaforte |  |  | Mara Rosa | Pedreiras | Capinópolis |  | Várzea Grande | Tucuruí | Pedra Lavrada | Salgadinho | Nossa Senhora de Nazaré | Guaraqueçaba |  | São Rafael |  |  | Dona Francisca | Joaçaba |  | Conchal | Wanderlândia
|  |  |  | Glória | Pentecoste |  |  | Marzagão | Pedro do Rosário | Capitão Andrade |  | Vera | Ulianópolis | Pedras de Fogo | Salgueiro | Nossa Senhora dos Remédios | Guaratuba |  | São Tomé |  |  | Doutor Maurício Cardoso | Joinville |  | Conchas | Xambioá
|  |  |  | Gongogi | Pereiro |  |  | Matrinchã | Penalva | Capitão Enéas |  | Vila Bela da Santíssima Trindade | Uruará | Pedro Régis | Saloá | Nova Santa Rita | Honório Serpa |  | São Vicente |  |  | Doutor Ricardo | José Boiteux |  | Cordeirópolis
|  |  |  | Governador Mangabeira | Pindoretama |  |  | Maurilândia | Peri Mirim | Capitólio |  | Vila Rica | Vigia | Piancó | Sanharó | Novo Oriente do Piauí | Ibaiti |  | Senador Elói de Souza |  |  | Eldorado do Sul | Jupiá |  | Coroados
|  |  |  | Guajeru | Piquet Carneiro |  |  | Mimoso de Goiás | Peritoró | Caputira |  |  | Viseu | Picuí | Santa Cruz | Novo Santo Antônio | Ibema |  | Senador Georgino Avelino |  |  | Encantado | Lacerdópolis |  | Coronel Macedo
|  |  |  | Guanambi | Pires Ferreira |  |  | Minaçu | Pindaré-Mirim | Caraí |  |  | Vitória do Xingu | Pilar | Santa Cruz da Baixa Verde | Oeiras | Ibiporã |  | Serra Caiada*** |  |  | Encruzilhada do Sul | Lages |  | Corumbataí
|  |  |  | Guaratinga | Poranga |  |  | Mineiros | Pinheiro | Caranaíba |  |  | Xinguara | Pilões | Santa Cruz do Capibaribe | Olho DÁgua do Piauí | Icaraíma |  | Serra de São Bento |  |  | Engenho Velho | Laguna |  | Cosmópolis
|  |  |  | Heliópolis | Porteiras |  |  | Moiporá | Pio XII | Carandaí |  |  |  | Pilõezinhos | Santa Filomena | Padre Marcos | Iguaraçu |  | Serra do Mel |  |  | Entre Rios do Sul | Lajeado Grande |  | Cosmorama
|  |  |  | Iaçu | Potengi |  |  | Monte Alegre de Goiás | Pirapemas | Carangola |  |  |  | Pirpirituba | Santa Maria da Boa Vista | Paes Landim | Iguatu |  | Serra Negra do Norte |  |  | Entre-Ijuís | Laurentino |  | Cotia
|  |  |  | Ibiassucê | Potiretama |  |  | Montes Claros de Goiás | Poção de Pedras | Caratinga |  |  |  | Pitimbu | Santa Maria do Cambucá | Pajeú do Piauí | Imbaú |  | Serrinha |  |  | Erebango | Lauro Muller |  | Cravinhos
|  |  |  | Ibicaraí | Quiterianópolis |  |  | Montividiu | Porto Franco | Carbonita |  |  |  | Pocinhos | Santa Terezinha | Palmeira do Piauí | Imbituva |  | Serrinha dos Pintos |  |  | Erechim | Lebon Régis |  | Cristais Paulista
|  |  |  | Ibicoara | Quixadá |  |  | Montividiu do Norte | Porto Rico do Maranhão | Careaçu |  |  |  | Poço Dantas | São Benedito do Sul | Palmeirais | Inácio Martins |  | Severiano Melo |  |  | Ernestina | Leoberto Leal |  | Cruzália
|  |  |  | Ibicuí | Quixelô |  |  | Morrinhos | Presidente Dutra | Carlos Chagas |  |  |  | Poço de José de Moura | São Bento do Una | Paquetá | Inajá |  | Sítio Novo |  |  | Erval Grande | Lindóia do Sul |  | Cruzeiro
|  |  |  | Ibipeba | Quixeramobim |  |  | Morro Agudo de Goiás | Presidente Juscelino | Carmésia |  |  |  | Pombal | São Caitano | Parnaguá | Indianópolis |  | Taboleiro Grande |  |  | Erval Seco | Lontras |  | Cubatão
|  |  |  | Ibipitanga | Quixeré |  |  | Mossâmedes | Presidente Médici | Carmo da Cachoeira |  |  |  | Prata | São João | Parnaíba | Ipiranga |  | Taipu |  |  | Esmeralda | Luiz Alves |  | Cunha
|  |  |  | Ibiquera | Redenção |  |  | Mozarlândia | Presidente Sarney | Carmo da Mata |  |  |  | Princesa Isabel | São Joaquim do Monte | Passagem Franca do Piauí | Iporã |  | Tangará |  |  | Esperança do Sul | Luzerna |  | Descalvado
|  |  |  | Ibirapitanga | Reriutaba |  |  | Mundo Novo | Presidente Vargas | Carmo de Minas |  |  |  | Puxinanã | São José da Coroa Grande | Patos do Piauí | Iracema do Oeste |  | Tenente Ananias |  |  | Espumoso | Macieira |  | Diadema
|  |  |  | Ibirapuã | Russas |  |  | Mutunópolis | Primeira Cruz | Carmo do Cajuru |  |  |  | Queimadas | São José do Belmonte | Pau DArco do Piauí | Irati |  | Tenente Laurentino Cruz |  |  | Estação | Mafra |  | Dirce Reis
|  |  |  | Ibirataia | Saboeiro |  |  | Nazário | Raposa | Carmo do Paranaíba |  |  |  | Quixabá | São José do Egito | Paulistana | Iretama |  | Tibau |  |  | Estância Velha | Major Gercino |  | Divinolândia
|  |  |  | Ibitiara | Salitre |  |  | Nerópolis | Riachão | Carmo do Rio Claro |  |  |  | Remígio | São Lourenço da Mata | Pavussu | Itaguajé |  | Tibau do Sul |  |  | Esteio | Major Vieira |  | Dobrada
|  |  |  | Ibititá | Santa Quitéria |  |  | Niquelândia | Ribamar Fiquene | Carmópolis de Minas |  |  |  | Riachão | São Vicente Ferrer | Pedro II | Itaipulândia |  | Timbaúba dos Batistas |  |  | Estrela | Maracajá |  | Dois Córregos
|  |  |  | Ibotirama | Santana do Acaraú |  |  | Nova América | Rosário | Carneirinho |  |  |  | Riachão do Bacamarte | Serra Talhada | Pedro Laurentino | Itambaracá |  | Touros |  |  | Estrela Velha | Maravilha |  | Dolcinópolis
|  |  |  | Ichu | Santana do Cariri |  |  | Nova Aurora | Sambaíba | Carrancas |  |  |  | Riachão do Poço | Serrita | Picos | Itambé |  | Triunfo Potiguar |  |  | Eugênio de Castro | Marema |  | Dourado
|  |  |  | Igaporã | São Benedito |  |  | Nova Crixás | Santa Filomena do Maranhão | Carvalhópolis |  |  |  | Riacho de Santo Antônio | Sertânia | Pimenteiras | Itapejara dOeste |  | Umarizal |  |  | Fagundes Varela | Massaranduba |  | Dracena
|  |  |  | Igrapiúna | São Gonçalo do Amarante |  |  | Nova Glória | Santa Helena | Carvalhos |  |  |  | Riacho dos Cavalos | Sirinhaém | Pio IX | Itaperuçu |  | Upanema |  |  | Farroupilha | Matos Costa |  | Duartina
|  |  |  | Iguaí | São João do Jaguaribe |  |  | Nova Iguaçu de Goiás | Santa Inês | Casa Grande |  |  |  | Rio Tinto | Solidão | Piracuruca | Itaúna do Sul |  | Várzea |  |  | Faxinal do Soturno | Meleiro |  | Dumont
|  |  |  | Ilhéus | São Luís do Curu |  |  | Nova Roma | Santa Luzia | Cascalho Rico |  |  |  | Salgadinho | Surubim | Piripiri | Ivaí |  | Venha-Ver |  |  | Faxinalzinho | Mirim Doce |  | Echaporã
|  |  |  | Inhambupe | Senador Pompeu |  |  | Nova Veneza | Santa Luzia do Paruá | Cássia |  |  |  | Salgado de São Félix | Tabira | Porto | Ivaiporã |  | Vera Cruz |  |  | Fazenda Vilanova | Modelo |  | Eldorado
|  |  |  | Ipecaetá | Senador Sá |  |  | Novo Brasil | Santa Quitéria do Maranhão | Cataguases |  |  |  | Santa Cecília | Tacaimbó | Porto Alegre do Piauí | Ivaté |  | Viçosa |  |  | Feliz | Mondaí |  | Elias Fausto
|  |  |  | Ipiaú | Sobral |  |  | Novo Gama | Santa Rita | Catas Altas |  |  |  | Santa Cruz | Tacaratu | Prata do Piauí | Ivatuba |  | Vila Flor |  |  | Flores da Cunha | Monte Carlo |  | Elisiário
|  |  |  | Ipirá | Solonópole |  |  | Novo Planalto | Santana do Maranhão | Catas Altas da Noruega |  |  |  | Santa Helena | Tamandaré | Queimada Nova | Jaboti |  |  |  |  | Floriano Peixoto | Monte Castelo |  | Embaúba
|  |  |  | Ipupiara | Tabuleiro do Norte |  |  | Orizona | Santo Amaro do Maranhão | Catuji |  |  |  | Santa Inês | Taquaritinga do Norte | Redenção do Gurguéia | Jacarezinho |  |  |  |  | Fontoura Xavier | Morro da Fumaça |  | Embu das Artes
|  |  |  | Irajuba | Tamboril |  |  | Ouro Verde de Goiás | Santo Antônio dos Lopes | Catuti |  |  |  | Santa Luzia | Terezinha | Regeneração | Jaguapitã |  |  |  |  | Formigueiro | Morro Grande |  | Embu-Guaçu
|  |  |  | Iramaia | Tarrafas |  |  | Ouvidor | São Benedito do Rio Preto | Caxambu |  |  |  | Santa Rita | Terra Nova | Riacho Frio | Jaguariaíva |  |  |  |  | Forquetinha | Navegantes |  | Emilianópolis
|  |  |  | Iraquara | Tauá |  |  | Padre Bernardo | São Bento | Cedro do Abaeté |  |  |  | Santa Teresinha | Timbaúba | Ribeira do Piauí | Jandaia do Sul |  |  |  |  | Fortaleza dos Valos | Nova Erechim |  | Engenheiro Coelho
|  |  |  | Irará | Tejuçuoca |  |  | Palestina de Goiás | São Bernardo | Central de Minas |  |  |  | Santana de Mangueira | Toritama | Ribeiro Gonçalves | Janiópolis |  |  |  |  | Frederico Westphalen | Nova Itaberaba |  | Espírito Santo do Pinhal
|  |  |  | Irecê | Tianguá |  |  | Palmeiras de Goiás | São Domingos do Azeitão | Centralina |  |  |  | Santana dos Garrotes | Tracunhaém | Rio Grande do Piauí | Japira |  |  |  |  | Garibaldi | Nova Trento |  | Espírito Santo do Turvo
|  |  |  | Itabela | Trairi |  |  | Palmelo | São Domingos do Maranhão | Chácara |  |  |  | Santo André | Trindade | Santa Cruz do Piauí | Japurá |  |  |  |  | Garruchos | Nova Veneza |  | Estiva Gerbi
|  |  |  | Itaberaba | Tururu |  |  | Palminópolis | São Félix de Balsas | Chalé |  |  |  | São Bentinho | Triunfo | Santa Cruz dos Milagres | Jardim Alegre |  |  |  |  | Gaurama | Novo Horizonte |  | Estrela do Norte
|  |  |  | Itabuna | Ubajara |  |  | Panamá | São Francisco do Brejão | Chapada do Norte |  |  |  | São Bento | Tupanatinga | Santa Filomena | Jardim Olinda |  |  |  |  | General Câmara | Orleans |  | Estrela dOeste
|  |  |  | Itacaré | Umari |  |  | Paranaiguara | São Francisco do Maranhão | Chapada Gaúcha |  |  |  | São Domingos de Pombal | Tuparetama | Santa Luz | Jataizinho |  |  |  |  | Gentil | Otacílio Costa |  | Euclides da Cunha Paulista
|  |  |  | Itaeté | Umirim |  |  | Paraúna | São João Batista | Chiador |  |  |  | São Domingos do Cariri | Venturosa | Santa Rosa do Piauí | Jesuítas |  |  |  |  | Getúlio Vargas | Ouro |  | Fartura
|  |  |  | Itagi | Uruburetama |  |  | Perolândia | São João do Carú | Cipotânea |  |  |  | São Francisco | Verdejante | Santana do Piauí | Joaquim Távora |  |  |  |  | Giruá | Ouro Verde |  | Fernando Prestes
|  |  |  | Itagibá | Uruoca |  |  | Petrolina de Goiás | São João do Paraíso | Claraval |  |  |  | São João do Cariri | Vertente do Lério | Santo Antônio de Lisboa | Jundiaí do Sul |  |  |  |  | Glorinha | Paial |  | Fernandópolis
|  |  |  | Itagimirim | Varjota |  |  | Pilar de Goiás | São João do Soter | Claro dos Poções |  |  |  | São João do Rio do Peixe | Vertentes | Santo Antônio dos Milagres | Juranda |  |  |  |  | Gramado | Painel |  | Fernão
|  |  |  | Itaguaçu da Bahia | Várzea Alegre |  |  | Piracanjuba | São João dos Patos | Cláudio |  |  |  | São João do Tigre | Vicência | Santo Inácio do Piauí | Jussara |  |  |  |  | Gramado dos Loureiros | Palhoça |  | Ferraz de Vasconcelos
|  |  |  | Itaju do Colônia | Viçosa do Ceará |  |  | Piranhas | São José de Ribamar | Coimbra |  |  |  | São José da Lagoa Tapada | Vitória de Santo Antão | São Braz do Piauí | Kaloré |  |  |  |  | Gramado Xavier | Palma Sola |  | Flora Rica
|  |  |  | Itajuípe |  |  |  | Pirenópolis | São José dos Basílios | Coluna |  |  |  | São José de Caiana | Xexéu | São Félix do Piauí | Lapa |  |  |  |  | Gravataí | Palmeira |  | Floreal
|  |  |  | Itamaraju |  |  |  | Pires do Rio | São Luís | Comendador Gomes |  |  |  | São José de Espinharas |  | São Francisco de Assis do Piauí | Laranjal |  |  |  |  | Guabiju | Palmitos |  | Flórida Paulista
|  |  |  | Itamari |  |  |  | Planaltina | São Luís Gonzaga do Maranhão | Comercinho |  |  |  | São José de Piranhas |  | São Francisco do Piauí | Laranjeiras do Sul |  |  |  |  | Guaíba | Papanduva |  | Florínia
|  |  |  | Itambé |  |  |  | Pontalina | São Mateus do Maranhão | Conceição da Aparecida |  |  |  | São José de Princesa |  | São Gonçalo do Gurguéia | Leópolis |  |  |  |  | Guaporé | Paraíso |  | Franca
|  |  |  | Itanagra |  |  |  | Porangatu | São Pedro da Água Branca | Conceição da Barra de Minas |  |  |  | São José do Bonfim |  | São Gonçalo do Piauí | Lidianópolis |  |  |  |  | Guarani das Missões | Passo de Torres |  | Francisco Morato
|  |  |  | Itanhém |  |  |  | Porteirão | São Pedro dos Crentes | Conceição das Alagoas |  |  |  | São José do Brejo do Cruz |  | São João da Canabrava | Lindoeste |  |  |  |  | Harmonia | Passos Maia |  | Franco da Rocha
|  |  |  | Itaparica |  |  |  | Portelândia | São Raimundo das Mangabeiras | Conceição das Pedras |  |  |  | São José do Sabugi |  | São João da Fronteira | Loanda |  |  |  |  | Herval | Paulo Lopes |  | Gabriel Monteiro
|  |  |  | Itapé |  |  |  | Posse | São Raimundo do Doca Bezerra | Conceição de Ipanema |  |  |  | São José dos Cordeiros |  | São João da Serra | Lobato |  |  |  |  | Herveiras | Pedras Grandes |  | Gália
|  |  |  | Itapebi |  |  |  | Professor Jamil | São Roberto | Conceição do Mato Dentro |  |  |  | São José dos Ramos |  | São João da Varjota | Londrina |  |  |  |  | Horizontina | Penha |  | Garça
|  |  |  | Itapetinga |  |  |  | Quirinópolis | São Vicente Ferrer | Conceição do Pará |  |  |  | São Mamede |  | São João do Arraial | Luiziana |  |  |  |  | Hulha Negra | Peritiba |  | Gastão Vidigal
|  |  |  | Itapicuru |  |  |  | Rialma | Satubinha | Conceição do Rio Verde |  |  |  | São Miguel de Taipu |  | São João do Piauí | Lunardelli |  |  |  |  | Humaitá | Pescaria Brava |  | Gavião Peixoto
|  |  |  | Itapitanga |  |  |  | Rianápolis | Senador Alexandre Costa | Conceição dos Ouros |  |  |  | São Sebastião de Lagoa de Roça |  | São José do Divino | Lupionópolis |  |  |  |  | Ibarama | Petrolândia |  | General Salgado
|  |  |  | Itaquara |  |  |  | Rio Quente | Senador La Rocque | Cônego Marinho |  |  |  | São Sebastião do Umbuzeiro |  | São José do Peixe | Mallet |  |  |  |  | Ibiaçá | Pinhalzinho |  | Getulina
|  |  |  | Itarantim |  |  |  | Rio Verde | Serrano do Maranhão | Confins |  |  |  | Sapé |  | São José do Piauí | Mamborê |  |  |  |  | Ibiraiaras | Pinheiro Preto |  | Glicério
|  |  |  | Itatim |  |  |  | Rubiataba | Sítio Novo | Congonhal |  |  |  | Seridó |  | São Julião | Mandaguaçu |  |  |  |  | Ibirapuitã | Piratuba |  | Guaiçara
|  |  |  | Itiruçu |  |  |  | Sanclerlândia | Sucupira do Norte | Congonhas |  |  |  | Serra Branca |  | São Lourenço do Piauí | Mandaguari |  |  |  |  | Ibirubá | Planalto Alegre |  | Guaimbê
|  |  |  | Itiúba |  |  |  | Santa Bárbara de Goiás | Sucupira do Riachão | Congonhas do Norte |  |  |  | Serra da Raiz |  | São Luis do Piauí | Mandirituba |  |  |  |  | Igrejinha | Pomerode |  | Guaíra
|  |  |  | Itororó |  |  |  | Santa Cruz de Goiás | Tasso Fragoso | Conquista |  |  |  | Serra Grande |  | São Miguel da Baixa Grande | Manfrinópolis |  |  |  |  | Ijuí | Ponte Alta |  | Guapiaçu
|  |  |  | Ituaçu |  |  |  | Santa Fé de Goiás | Timbiras | Conselheiro Lafaiete |  |  |  | Serra Redonda |  | São Miguel do Fidalgo | Mangueirinha |  |  |  |  | Ilópolis | Ponte Alta do Norte |  | Guapiara
|  |  |  | Ituberá |  |  |  | Santa Helena de Goiás | Timon | Conselheiro Pena |  |  |  | Serraria |  | São Miguel do Tapuio | Manoel Ribas |  |  |  |  | Imbé | Ponte Serrada |  | Guará
|  |  |  | Iuiú |  |  |  | Santa Isabel | Trizidela do Vale | Consolação |  |  |  | Sertãozinho |  | São Pedro do Piauí | Marechal Cândido Rondon |  |  |  |  | Imigrante | Porto Belo |  | Guaraçaí
|  |  |  | Jaborandi |  |  |  | Santa Rita do Araguaia | Tufilândia | Contagem |  |  |  | Sobrado |  | São Raimundo Nonato | Maria Helena |  |  |  |  | Independência | Porto União |  | Guaraci
|  |  |  | Jacaraci |  |  |  | Santa Rita do Novo Destino | Tuntum | Coqueiral |  |  |  | Solânea |  | Sebastião Barros | Marialva |  |  |  |  | Inhacorá | Pouso Redondo |  | Guarani dOeste
|  |  |  | Jacobina |  |  |  | Santa Rosa de Goiás | Turiaçu | Coração de Jesus |  |  |  | Soledade |  | Sebastião Leal | Marilândia do Sul |  |  |  |  | Ipê | Praia Grande |  | Guarantã
|  |  |  | Jaguaquara |  |  |  | Santa Tereza de Goiás | Turilândia | Cordisburgo |  |  |  | Sossêgo |  | Sigefredo Pacheco | Marilena |  |  |  |  | Ipiranga do Sul | Presidente Castello Branco |  | Guararapes
|  |  |  | Jaguarari |  |  |  | Santa Terezinha de Goiás | Tutóia | Cordislândia |  |  |  | Sousa |  | Simões | Mariluz |  |  |  |  | Iraí | Presidente Getúlio |  | Guararema
|  |  |  | Jaguaripe |  |  |  | Santo Antônio da Barra | Urbano Santos | Corinto |  |  |  | Sumé |  | Simplício Mendes | Maringá |  |  |  |  | Itaara | Presidente Nereu |  | Guaratinguetá
|  |  |  | Jandaíra |  |  |  | Santo Antônio de Goiás | Vargem Grande | Coroaci |  |  |  | Tacima |  | Socorro do Piauí | Mariópolis |  |  |  |  | Itacurubi | Princesa |  | Guareí
|  |  |  | Jequié |  |  |  | Santo Antônio do Descoberto | Viana | Coromandel |  |  |  | Taperoá |  | Sussuapara | Maripá |  |  |  |  | Itapuca | Quilombo |  | Guariba
|  |  |  | Jeremoabo |  |  |  | São Domingos | Vila Nova dos Martírios | Coronel Fabriciano |  |  |  | Tavares |  | Tamboril do Piauí | Marmeleiro |  |  |  |  | Itaqui | Rancho Queimado |  | Guarujá
|  |  |  | Jiquiriçá |  |  |  | São Francisco de Goiás | Vitória do Mearim | Coronel Murta |  |  |  | Teixeira |  | Tanque do Piauí | Marquinho |  |  |  |  | Itati | Rio das Antas |  | Guarulhos
|  |  |  | Jitaúna |  |  |  | São João da Paraúna | Vitorino Freire | Coronel Pacheco |  |  |  | Tenório |  | Teresina | Marumbi |  |  |  |  | Itatiba do Sul | Rio do Campo |  | Guatapará
|  |  |  | João Dourado |  |  |  | São João dAliança | Zé Doca | Coronel Xavier Chaves |  |  |  | Triunfo |  | União | Matelândia |  |  |  |  | Ivorá | Rio do Oeste |  | Guzolândia
|  |  |  | Juazeiro |  |  |  | São Luís de Montes Belos |  | Córrego Danta |  |  |  | Uiraúna |  | Uruçuí | Matinhos |  |  |  |  | Ivoti | Rio do Sul |  | Herculândia
|  |  |  | Jucuruçu |  |  |  | São Luíz do Norte |  | Córrego do Bom Jesus |  |  |  | Umbuzeiro |  | Valença do Piauí | Mato Rico |  |  |  |  | Jaboticaba | Rio dos Cedros |  | Holambra
|  |  |  | Jussara |  |  |  | São Miguel do Araguaia |  | Córrego Fundo |  |  |  | Várzea |  | Várzea Branca | Mauá da Serra |  |  |  |  | Jacuizinho | Rio Fortuna |  | Hortolândia
|  |  |  | Jussari |  |  |  | São Miguel do Passa Quatro |  | Córrego Novo |  |  |  | Vieirópolis |  | Várzea Grande | Medianeira |  |  |  |  | Jacutinga | Rio Negrinho |  | Iacanga
|  |  |  | Jussiape |  |  |  | São Patrício |  | Couto de Magalhães de Minas |  |  |  | Vista Serrana |  | Vera Mendes | Mercedes |  |  |  |  | Jaguarão | Rio Rufino |  | Iacri
|  |  |  | Lafaiete Coutinho |  |  |  | São Simão |  | Crisólita |  |  |  | Zabelê |  | Vila Nova do Piauí | Mirador |  |  |  |  | Jaguari | Riqueza |  | Iaras
|  |  |  | Lagoa Real |  |  |  | Senador Canedo |  | Cristais | [5 empty] | Wall Ferraz | Miraselva |  |  |  |  | Jaquirana | Rodeio |  | Ibaté
|  |  |  | Laje |  |  |  | Serranópolis |  | Cristália | [6 empty] | Missal |  |  |  |  | Jari | Romelândia |  | Ibirá
|  |  |  | Lajedão |  |  |  | Silvânia |  | Cristiano Otoni | [6 empty] | Moreira Sales |  |  |  |  | Jóia | Salete |  | Ibirarema
|  |  |  | Lajedinho |  |  |  | Simolândia |  | Cristina | [6 empty] | Morretes |  |  |  |  | Júlio de Castilhos | Saltinho |  | Ibitinga
|  |  |  | Lajedo do Tabocal |  |  |  | Sítio dAbadia |  | Crucilândia | [6 empty] | Munhoz de Melo |  |  |  |  | Lagoa Bonita do Sul | Salto Veloso |  | Ibiúna
|  |  |  | Lamarão |  |  |  | Taquaral de Goiás |  | Cruzeiro da Fortaleza | [6 empty] | Nossa Senhora das Graças |  |  |  |  | Lagoa dos Três Cantos | Sangão |  | Icém
|  |  |  | Lapão |  |  |  | Teresina de Goiás |  | Cruzília | [6 empty] | Nova Aliança do Ivaí |  |  |  |  | Lagoa Vermelha | Santa Cecília |  | Iepê
|  |  |  | Lauro de Freitas |  |  |  | Terezópolis de Goiás |  | Cuparaque | [6 empty] | Nova América da Colina |  |  |  |  | Lagoão | Santa Helena |  | Igaraçu do Tietê
|  |  |  | Lençóis |  |  |  | Três Ranchos |  | Curral de Dentro | [6 empty] | Nova Aurora |  |  |  |  | Lajeado | Santa Rosa de Lima |  | Igarapava
|  |  |  | Licínio de Almeida |  |  |  | Trindade |  | Curvelo | [6 empty] | Nova Cantu |  |  |  |  | Lajeado do Bugre | Santa Rosa do Sul |  | Igaratá
|  |  |  | Livramento de Nossa Senhora |  |  |  | Trombas |  | Datas | [6 empty] | Nova Esperança |  |  |  |  | Lavras do Sul | Santa Terezinha |  | Iguape
|  |  |  | Luís Eduardo Magalhães |  |  |  | Turvânia |  | Delfim Moreira | [6 empty] | Nova Esperança do Sudoeste |  |  |  |  | Liberato Salzano | Santa Terezinha do Progresso |  | Ilha Comprida
|  |  |  | Macajuba |  |  |  | Turvelândia |  | Delfinópolis | [6 empty] | Nova Fátima |  |  |  |  | Lindolfo Collor | Santiago do Sul |  | Ilha Solteira
|  |  |  | Macarani |  |  |  | Uirapuru |  | Delta | [6 empty] | Nova Laranjeiras |  |  |  |  | Linha Nova | Santo Amaro da Imperatriz |  | Ilhabela
|  |  |  | Macaúbas |  |  |  | Uruaçu |  | Descoberto | [6 empty] | Nova Londrina |  |  |  |  | Maçambara | São Bento do Sul |  | Indaiatuba
|  |  |  | Macururé |  |  |  | Uruana |  | Desterro de Entre Rios | [6 empty] | Nova Olímpia |  |  |  |  | Machadinho | São Bernardino |  | Indiana
|  |  |  | Madre de Deus |  |  |  | Urutaí |  | Desterro do Melo | [6 empty] | Nova Prata do Iguaçu |  |  |  |  | Mampituba | São Bonifácio |  | Indiaporã
|  |  |  | Maetinga |  |  |  | Valparaíso de Goiás |  | Diamantina | [6 empty] | Nova Santa Bárbara |  |  |  |  | Manoel Viana | São Carlos |  | Inúbia Paulista
|  |  |  | Maiquinique |  |  |  | Varjão |  | Diogo de Vasconcelos | [6 empty] | Nova Santa Rosa |  |  |  |  | Maquiné | São Cristovão do Sul |  | Ipaussu
|  |  |  | Mairi |  |  |  | Vianópolis |  | Dionísio | [6 empty] | Nova Tebas |  |  |  |  | Maratá | São Domingos |  | Iperó
|  |  |  | Malhada |  |  |  | Vicentinópolis |  | Divinésia | [6 empty] | Novo Itacolomi |  |  |  |  | Marau | São Francisco do Sul |  | Ipeúna
|  |  |  | Malhada de Pedras |  |  |  | Vila Boa |  | Divino | [6 empty] | Ortigueira |  |  |  |  | Marcelino Ramos | São João Batista |  | Ipiguá
|  |  |  | Manoel Vitorino |  |  |  | Vila Propício |  | Divino das Laranjeiras | [6 empty] | Ourizona |  |  |  |  | Mariana Pimentel | São João do Itaperiú |  | Iporanga
|  |  |  | Mansidão | [5 empty] | Divinolândia de Minas | [6 empty] | Ouro Verde do Oeste |  |  |  |  | Mariano Moro | São João do Oeste |  | Ipuã
|  |  |  | Maracás | [5 empty] | Divinópolis | [6 empty] | Paiçandu |  |  |  |  | Marques de Souza | São João do Sul |  | Iracemápolis
|  |  |  | Maragogipe | [5 empty] | Divisa Alegre | [6 empty] | Palmas |  |  |  |  | Mata | São Joaquim |  | Irapuã
|  |  |  | Maraú | [5 empty] | Divisa Nova | [6 empty] | Palmeira |  |  |  |  | Mato Castelhano | São José |  | Irapuru
|  |  |  | Marcionílio Souza | [5 empty] | Divisópolis | [6 empty] | Palmital |  |  |  |  | Mato Leitão | São José do Cedro |  | Itaberá
|  |  |  | Mascote | [5 empty] | Dom Bosco | [6 empty] | Palotina |  |  |  |  | Mato Queimado | São José do Cerrito |  | Itaí
|  |  |  | Mata de São João | [5 empty] | Dom Cavati | [6 empty] | Paraíso do Norte |  |  |  |  | Maximiliano de Almeida | São Lourenço do Oeste |  | Itajobi
|  |  |  | Matina | [5 empty] | Dom Joaquim | [6 empty] | Paranacity |  |  |  |  | Minas do Leão | São Ludgero |  | Itaju
|  |  |  | Medeiros Neto | [5 empty] | Dom Silvério | [6 empty] | Paranaguá |  |  |  |  | Miraguaí | São Martinho |  | Itanhaém
|  |  |  | Miguel Calmon | [5 empty] | Dom Viçoso | [6 empty] | Paranapoema |  |  |  |  | Montauri | São Miguel da Boa Vista |  | Itaóca
|  |  |  | Milagres | [5 empty] | Dona Eusébia | [6 empty] | Paranavaí |  |  |  |  | Monte Alegre dos Campos | São Miguel do Oeste |  | Itapecerica da Serra
|  |  |  | Mirangaba | [5 empty] | Dores de Campos | [6 empty] | Pato Bragado |  |  |  |  | Monte Belo do Sul | São Pedro de Alcântara |  | Itapetininga
|  |  |  | Mirante | [5 empty] | Dores de Guanhães | [6 empty] | Pato Branco |  |  |  |  | Montenegro | Saudades |  | Itapeva
|  |  |  | Monte Santo | [5 empty] | Dores do Indaiá | [6 empty] | Paula Freitas |  |  |  |  | Mormaço | Schroeder |  | Itapevi
|  |  |  | Morpará | [5 empty] | Dores do Turvo | [6 empty] | Paulo Frontin |  |  |  |  | Morrinhos do Sul | Seara |  | Itapira
|  |  |  | Morro do Chapéu | [5 empty] | Doresópolis | [6 empty] | Peabiru |  |  |  |  | Morro Redondo | Serra Alta |  | Itapirapuã Paulista
|  |  |  | Mortugaba | [5 empty] | Douradoquara | [6 empty] | Perobal |  |  |  |  | Morro Reuter | Siderópolis |  | Itápolis
|  |  |  | Mucugê | [5 empty] | Durandé | [6 empty] | Pérola |  |  |  |  | Mostardas | Sombrio |  | Itaporanga
|  |  |  | Mucuri | [5 empty] | Elói Mendes | [6 empty] | Pérola dOeste |  |  |  |  | Muçum | Sul Brasil |  | Itapuí
|  |  |  | Mulungu do Morro | [5 empty] | Engenheiro Caldas | [6 empty] | Piên |  |  |  |  | Muitos Capões | Taió |  | Itapura
|  |  |  | Mundo Novo | [5 empty] | Engenheiro Navarro | [6 empty] | Pinhais |  |  |  |  | Muliterno | Tangará |  | Itaquaquecetuba
|  |  |  | Muniz Ferreira | [5 empty] | Entre Folhas | [6 empty] | Pinhal de São Bento |  |  |  |  | Não-Me-Toque | Tigrinhos |  | Itararé
|  |  |  | Muquém de São Francisco | [5 empty] | Entre Rios de Minas | [6 empty] | Pinhalão |  |  |  |  | Nicolau Vergueiro | Tijucas |  | Itariri
|  |  |  | Muritiba | [5 empty] | Ervália | [6 empty] | Pinhão |  |  |  |  | Nonoai | Timbé do Sul |  | Itatiba
|  |  |  | Mutuípe | [5 empty] | Esmeraldas | [6 empty] | Piraí do Sul |  |  |  |  | Nova Alvorada | Timbó |  | Itatinga
|  |  |  | Nazaré | [5 empty] | Espera Feliz | [6 empty] | Piraquara |  |  |  |  | Nova Araçá | Timbó Grande |  | Itirapina
|  |  |  | Nilo Peçanha | [5 empty] | Espinosa | [6 empty] | Pitanga |  |  |  |  | Nova Bassano | Três Barras |  | Itirapuã
|  |  |  | Nordestina | [5 empty] | Espírito Santo do Dourado | [6 empty] | Pitangueiras |  |  |  |  | Nova Boa Vista | Treviso |  | Itobi
|  |  |  | Nova Canaã | [5 empty] | Estiva | [6 empty] | Planaltina do Paraná |  |  |  |  | Nova Bréscia | Treze de Maio |  | Itu
|  |  |  | Nova Fátima | [5 empty] | Estrela Dalva | [6 empty] | Planalto |  |  |  |  | Nova Candelária | Treze Tílias |  | Itupeva
|  |  |  | Nova Ibiá | [5 empty] | Estrela do Indaiá | [6 empty] | Ponta Grossa |  |  |  |  | Nova Esperança do Sul | Trombudo Central |  | Ituverava
|  |  |  | Nova Itarana | [5 empty] | Estrela do Sul | [6 empty] | Pontal do Paraná |  |  |  |  | Nova Hartz | Tubarão |  | Jaborandi
|  |  |  | Nova Redenção | [5 empty] | Eugenópolis | [6 empty] | Porecatu |  |  |  |  | Nova Pádua | Tunápolis |  | Jaboticabal
|  |  |  | Nova Soure | [5 empty] | Ewbank da Câmara | [6 empty] | Porto Amazonas |  |  |  |  | Nova Palma | Turvo |  | Jacareí
|  |  |  | Nova Viçosa | [5 empty] | Extrema | [6 empty] | Porto Barreiro |  |  |  |  | Nova Petrópolis | União do Oeste |  | Jaci
|  |  |  | Novo Horizonte | [5 empty] | Fama | [6 empty] | Porto Rico |  |  |  |  | Nova Prata | Urubici |  | Jacupiranga
|  |  |  | Novo Triunfo | [5 empty] | Faria Lemos | [6 empty] | Porto Vitória |  |  |  |  | Nova Ramada | Urupema |  | Jaguariúna
|  |  |  | Olindina | [5 empty] | Felício dos Santos | [6 empty] | Prado Ferreira |  |  |  |  | Nova Roma do Sul | Urussanga |  | Jales
|  |  |  | Oliveira dos Brejinhos | [5 empty] | Felisburgo | [6 empty] | Pranchita |  |  |  |  | Nova Santa Rita | Vargeão |  | Jambeiro
|  |  |  | Ouriçangas | [5 empty] | Felixlândia | [6 empty] | Presidente Castelo Branco |  |  |  |  | Novo Barreiro | Vargem |  | Jandira
|  |  |  | Ourolândia | [5 empty] | Fernandes Tourinho | [6 empty] | Primeiro de Maio |  |  |  |  | Novo Cabrais | Vargem Bonita |  | Jardinópolis
|  |  |  | Palmas de Monte Alto | [5 empty] | Ferros | [6 empty] | Prudentópolis |  |  |  |  | Novo Hamburgo | Vidal Ramos |  | Jarinu
|  |  |  | Palmeiras | [5 empty] | Fervedouro | [6 empty] | Quarto Centenário |  |  |  |  | Novo Machado | Videira |  | Jaú
|  |  |  | Paramirim | [5 empty] | Florestal | [6 empty] | Quatiguá |  |  |  |  | Novo Tiradentes | Vitor Meireles |  | Jeriquara
|  |  |  | Paratinga | [5 empty] | Formiga | [6 empty] | Quatro Barras |  |  |  |  | Novo Xingu | Witmarsum |  | Joanópolis
|  |  |  | Paripiranga | [5 empty] | Formoso | [6 empty] | Quatro Pontes |  |  |  |  | Osório | Xanxerê |  | João Ramalho
|  |  |  | Pau Brasil | [5 empty] | Fortaleza de Minas | [6 empty] | Quedas do Iguaçu |  |  |  |  | Paim Filho | Xavantina |  | José Bonifácio
|  |  |  | Paulo Afonso | [5 empty] | Fortuna de Minas | [6 empty] | Querência do Norte |  |  |  |  | Palmares do Sul | Xaxim |  | Júlio Mesquita
|  |  |  | Pé de Serra | [5 empty] | Francisco Badaró | [6 empty] | Quinta do Sol |  |  |  |  | Palmeira das Missões | Zortéa |  | Jumirim
|  |  |  | Pedrão | [5 empty] | Francisco Dumont | [6 empty] | Quitandinha |  |  |  |  | Palmitinho |  |  | Jundiaí
|  |  |  | Pedro Alexandre | [5 empty] | Francisco Sá | [6 empty] | Ramilândia |  |  |  |  | Panambi |  |  | Junqueirópolis
|  |  |  | Piatã | [5 empty] | Franciscópolis | [6 empty] | Rancho Alegre |  |  |  |  | Pantano Grande |  |  | Juquiá
|  |  |  | Pilão Arcado | [5 empty] | Frei Gaspar | [6 empty] | Rancho Alegre DOeste |  |  |  |  | Paraí |  |  | Juquitiba
|  |  |  | Pindaí | [5 empty] | Frei Inocêncio | [6 empty] | Realeza |  |  |  |  | Paraíso do Sul |  |  | Lagoinha
|  |  |  | Pindobaçu | [5 empty] | Frei Lagonegro | [6 empty] | Rebouças |  |  |  |  | Pareci Novo |  |  | Laranjal Paulista
|  |  |  | Pintadas | [5 empty] | Fronteira | [6 empty] | Renascença |  |  |  |  | Parobé |  |  | Lavínia
|  |  |  | Piraí do Norte | [5 empty] | Fronteira dos Vales | [6 empty] | Reserva |  |  |  |  | Passa Sete |  |  | Lavrinhas
|  |  |  | Piripá | [5 empty] | Fruta de Leite | [6 empty] | Reserva do Iguaçu |  |  |  |  | Passo do Sobrado |  |  | Leme
|  |  |  | Piritiba | [5 empty] | Frutal | [6 empty] | Ribeirão Claro |  |  |  |  | Passo Fundo |  |  | Lençóis Paulista
|  |  |  | Planaltino | [5 empty] | Funilândia | [6 empty] | Ribeirão do Pinhal |  |  |  |  | Paulo Bento |  |  | Limeira
|  |  |  | Planalto | [5 empty] | Galiléia | [6 empty] | Rio Azul |  |  |  |  | Paverama |  |  | Lindóia
|  |  |  | Poções | [5 empty] | Gameleiras | [6 empty] | Rio Bom |  |  |  |  | Pedras Altas |  |  | Lins
|  |  |  | Pojuca | [5 empty] | Glaucilândia | [6 empty] | Rio Bonito do Iguaçu |  |  |  |  | Pedro Osório |  |  | Lorena
|  |  |  | Ponto Novo | [5 empty] | Goiabeira | [6 empty] | Rio Branco do Ivaí |  |  |  |  | Pejuçara |  |  | Lourdes
|  |  |  | Porto Seguro | [5 empty] | Goianá | [6 empty] | Rio Branco do Sul |  |  |  |  | Pelotas |  |  | Louveira
|  |  |  | Potiraguá | [5 empty] | Gonçalves | [6 empty] | Rio Negro |  |  |  |  | Picada Café |  |  | Lucélia
|  |  |  | Prado | [5 empty] | Gonzaga | [6 empty] | Rolândia |  |  |  |  | Pinhal |  |  | Lucianópolis
|  |  |  | Presidente Dutra | [5 empty] | Gouveia | [6 empty] | Roncador |  |  |  |  | Pinhal da Serra |  |  | Luís Antônio
|  |  |  | Presidente Jânio Quadros | [5 empty] | Governador Valadares | [6 empty] | Rondon |  |  |  |  | Pinhal Grande |  |  | Luiziânia
|  |  |  | Presidente Tancredo Neves | [5 empty] | Grão Mogol | [6 empty] | Rosário do Ivaí |  |  |  |  | Pinheirinho do Vale |  |  | Lupércio
|  |  |  | Queimadas | [5 empty] | Grupiara | [6 empty] | Sabáudia |  |  |  |  | Pinheiro Machado |  |  | Lutécia
|  |  |  | Quijingue | [5 empty] | Guanhães | [6 empty] | Salgado Filho |  |  |  |  | Pinto Bandeira |  |  | Macatuba
|  |  |  | Quixabeira | [5 empty] | Guapé | [6 empty] | Salto do Itararé |  |  |  |  | Pirapó |  |  | Macaubal
|  |  |  | Rafael Jambeiro | [5 empty] | Guaraciaba | [6 empty] | Salto do Lontra |  |  |  |  | Piratini |  |  | Macedônia
|  |  |  | Remanso | [5 empty] | Guaraciama | [6 empty] | Santa Amélia |  |  |  |  | Planalto |  |  | Magda
|  |  |  | Retirolândia | [5 empty] | Guaranésia | [6 empty] | Santa Cecília do Pavão |  |  |  |  | Poço das Antas |  |  | Mairinque
|  |  |  | Riachão das Neves | [5 empty] | Guarani | [6 empty] | Santa Cruz de Monte Castelo |  |  |  |  | Pontão |  |  | Mairiporã
|  |  |  | Riachão do Jacuípe | [5 empty] | Guarará | [6 empty] | Santa Fé |  |  |  |  | Ponte Preta |  |  | Manduri
|  |  |  | Riacho de Santana | [5 empty] | Guarda-Mor | [6 empty] | Santa Helena |  |  |  |  | Portão |  |  | Marabá Paulista
|  |  |  | Ribeira do Amparo | [5 empty] | Guaxupé | [6 empty] | Santa Inês |  |  |  |  | Porto Alegre |  |  | Maracaí
|  |  |  | Ribeira do Pombal | [5 empty] | Guidoval | [6 empty] | Santa Isabel do Ivaí |  |  |  |  | Porto Lucena |  |  | Marapoama
|  |  |  | Ribeirão do Largo | [5 empty] | Guimarânia | [6 empty] | Santa Izabel do Oeste |  |  |  |  | Porto Mauá |  |  | Mariápolis
|  |  |  | Rio de Contas | [5 empty] | Guiricema | [6 empty] | Santa Lúcia |  |  |  |  | Porto Vera Cruz |  |  | Marília
|  |  |  | Rio do Antônio | [5 empty] | Gurinhatã | [6 empty] | Santa Maria do Oeste |  |  |  |  | Porto Xavier |  |  | Marinópolis
|  |  |  | Rio do Pires | [5 empty] | Heliodora | [6 empty] | Santa Mariana |  |  |  |  | Pouso Novo |  |  | Martinópolis
|  |  |  | Rio Real | [5 empty] | Iapu | [6 empty] | Santa Mônica |  |  |  |  | Presidente Lucena |  |  | Matão
|  |  |  | Rodelas | [5 empty] | Ibertioga | [6 empty] | Santa Tereza do Oeste |  |  |  |  | Progresso |  |  | Mauá
|  |  |  | Ruy Barbosa | [5 empty] | Ibiá | [6 empty] | Santa Terezinha de Itaipu |  |  |  |  | Protásio Alves |  |  | Mendonça
|  |  |  | Salinas da Margarida | [5 empty] | Ibiaí | [6 empty] | Santana do Itararé |  |  |  |  | Putinga |  |  | Meridiano
|  |  |  | Salvador | [5 empty] | Ibiracatu | [6 empty] | Santo Antônio da Platina |  |  |  |  | Quaraí |  |  | Mesópolis
|  |  |  | Santa Bárbara | [5 empty] | Ibiraci | [6 empty] | Santo Antônio do Caiuá |  |  |  |  | Quatro Irmãos |  |  | Miguelópolis
|  |  |  | Santa Brígida | [5 empty] | Ibirité | [6 empty] | Santo Antônio do Paraíso |  |  |  |  | Quevedos |  |  | Mineiros do Tietê
|  |  |  | Santa Cruz Cabrália | [5 empty] | Ibitiúra de Minas | [6 empty] | Santo Antônio do Sudoeste |  |  |  |  | Quinze de Novembro |  |  | Mira Estrela
|  |  |  | Santa Cruz da Vitória | [5 empty] | Ibituruna | [6 empty] | Santo Inácio |  |  |  |  | Redentora |  |  | Miracatu
|  |  |  | Santa Inês | [5 empty] | Icaraí de Minas | [6 empty] | São Carlos do Ivaí |  |  |  |  | Relvado |  |  | Mirandópolis
|  |  |  | Santa Luzia | [5 empty] | Igarapé | [6 empty] | São Jerônimo da Serra |  |  |  |  | Restinga Seca |  |  | Mirante do Paranapanema
|  |  |  | Santa Maria da Vitória | [5 empty] | Igaratinga | [6 empty] | São João |  |  |  |  | Rio dos Índios |  |  | Mirassol
|  |  |  | Santa Rita de Cássia | [5 empty] | Iguatama | [6 empty] | São João do Caiuá |  |  |  |  | Rio Grande |  |  | Mirassolândia
|  |  |  | Santa Teresinha | [5 empty] | Ijaci | [6 empty] | São João do Ivaí |  |  |  |  | Rio Pardo |  |  | Mococa
|  |  |  | Santaluz | [5 empty] | Ilicínea | [6 empty] | São João do Triunfo |  |  |  |  | Riozinho |  |  | Mogi das Cruzes
|  |  |  | Santana | [5 empty] | Imbé de Minas | [6 empty] | São Jorge do Ivaí |  |  |  |  | Roca Sales |  |  | Mogi Guaçu
|  |  |  | Santanópolis | [5 empty] | Inconfidentes | [6 empty] | São Jorge do Patrocínio |  |  |  |  | Rodeio Bonito |  |  | Moji Mirim
|  |  |  | Santo Amaro | [5 empty] | Indaiabira | [6 empty] | São Jorge dOeste |  |  |  |  | Rolador |  |  | Mombuca
|  |  |  | Santo Antônio de Jesus | [5 empty] | Indianópolis | [6 empty] | São José da Boa Vista |  |  |  |  | Rolante |  |  | Monções
|  |  |  | Santo Estêvão | [5 empty] | Ingaí | [6 empty] | São José das Palmeiras |  |  |  |  | Ronda Alta |  |  | Mongaguá
|  |  |  | São Desidério | [5 empty] | Inhapim | [6 empty] | São José dos Pinhais |  |  |  |  | Rondinha |  |  | Monte Alegre do Sul
|  |  |  | São Domingos | [5 empty] | Inhaúma | [6 empty] | São Manoel do Paraná |  |  |  |  | Roque Gonzales |  |  | Monte Alto
|  |  |  | São Felipe | [5 empty] | Inimutaba | [6 empty] | São Mateus do Sul |  |  |  |  | Rosário do Sul |  |  | Monte Aprazível
|  |  |  | São Félix | [5 empty] | Ipaba | [6 empty] | São Miguel do Iguaçu |  |  |  |  | Sagrada Família |  |  | Monte Azul Paulista
|  |  |  | São Félix do Coribe | [5 empty] | Ipanema | [6 empty] | São Pedro do Iguaçu |  |  |  |  | Saldanha Marinho |  |  | Monte Castelo
|  |  |  | São Francisco do Conde | [5 empty] | Ipatinga | [6 empty] | São Pedro do Ivaí |  |  |  |  | Salto do Jacuí |  |  | Monte Mor
|  |  |  | São Gabriel | [5 empty] | Ipiaçu | [6 empty] | São Pedro do Paraná |  |  |  |  | Salvador das Missões |  |  | Monteiro Lobato
|  |  |  | São Gonçalo dos Campos | [5 empty] | Ipuiúna | [6 empty] | São Sebastião da Amoreira |  |  |  |  | Salvador do Sul |  |  | Morro Agudo
|  |  |  | São José da Vitória | [5 empty] | Iraí de Minas | [6 empty] | São Tomé |  |  |  |  | Sananduva |  |  | Morungaba
|  |  |  | São José do Jacuípe | [5 empty] | Itabira | [6 empty] | Sapopema |  |  |  |  | Santa Bárbara do Sul |  |  | Motuca
|  |  |  | São Miguel das Matas | [5 empty] | Itabirinha | [6 empty] | Sarandi |  |  |  |  | Santa Cecília do Sul |  |  | Murutinga do Sul
|  |  |  | São Sebastião do Passé | [5 empty] | Itabirito | [6 empty] | Saudade do Iguaçu |  |  |  |  | Santa Clara do Sul |  |  | Nantes
|  |  |  | Sapeaçu | [5 empty] | Itacambira | [6 empty] | Sengés |  |  |  |  | Santa Cruz do Sul |  |  | Narandiba
|  |  |  | Sátiro Dias | [5 empty] | Itacarambi | [6 empty] | Serranópolis do Iguaçu |  |  |  |  | Santa Margarida do Sul |  |  | Natividade da Serra
|  |  |  | Saubara | [5 empty] | Itaguara | [6 empty] | Sertaneja |  |  |  |  | Santa Maria |  |  | Nazaré Paulista
|  |  |  | Saúde | [5 empty] | Itaipé | [6 empty] | Sertanópolis |  |  |  |  | Santa Maria do Herval |  |  | Neves Paulista
|  |  |  | Seabra | [5 empty] | Itajubá | [6 empty] | Siqueira Campos |  |  |  |  | Santa Rosa |  |  | Nhandeara
|  |  |  | Sebastião Laranjeiras | [5 empty] | Itamarandiba | [6 empty] | Sulina |  |  |  |  | Santa Tereza |  |  | Nipoã
|  |  |  | Senhor do Bonfim | [5 empty] | Itamarati de Minas | [6 empty] | Tamarana |  |  |  |  | Santa Vitória do Palmar |  |  | Nova Aliança
|  |  |  | Sento Sé | [5 empty] | Itambacuri | [6 empty] | Tamboara |  |  |  |  | Santana da Boa Vista |  |  | Nova Campina
|  |  |  | Serra do Ramalho | [5 empty] | Itambé do Mato Dentro | [6 empty] | Tapejara |  |  |  |  | Santana do Livramento |  |  | Nova Canaã Paulista
|  |  |  | Serra Dourada | [5 empty] | Itamogi | [6 empty] | Tapira |  |  |  |  | Santiago |  |  | Nova Castilho
|  |  |  | Serra Preta | [5 empty] | Itamonte | [6 empty] | Teixeira Soares |  |  |  |  | Santo Ângelo |  |  | Nova Europa
|  |  |  | Serrinha | [5 empty] | Itanhandu | [6 empty] | Telêmaco Borba |  |  |  |  | Santo Antônio da Patrulha |  |  | Nova Granada
|  |  |  | Serrolândia | [5 empty] | Itanhomi | [6 empty] | Terra Boa |  |  |  |  | Santo Antônio das Missões |  |  | Nova Guataporanga
|  |  |  | Simões Filho | [5 empty] | Itaobim | [6 empty] | Terra Rica |  |  |  |  | Santo Antônio do Palma |  |  | Nova Independência
|  |  |  | Sítio do Mato | [5 empty] | Itapagipe | [6 empty] | Terra Roxa |  |  |  |  | Santo Antônio do Planalto |  |  | Nova Luzitânia
|  |  |  | Sítio do Quinto | [5 empty] | Itapecerica | [6 empty] | Tibagi |  |  |  |  | Santo Augusto |  |  | Nova Odessa
|  |  |  | Sobradinho | [5 empty] | Itapeva | [6 empty] | Tijucas do Sul |  |  |  |  | Santo Cristo |  |  | Novais
|  |  |  | Souto Soares | [5 empty] | Itatiaiuçu | [6 empty] | Toledo |  |  |  |  | Santo Expedito do Sul |  |  | Novo Horizonte
|  |  |  | Tabocas do Brejo Velho | [5 empty] | Itaú de Minas | [6 empty] | Tomazina |  |  |  |  | São Borja |  |  | Nuporanga
|  |  |  | Tanhaçu | [5 empty] | Itaúna | [6 empty] | Três Barras do Paraná |  |  |  |  | São Domingos do Sul |  |  | Ocauçu
|  |  |  | Tanque Novo | [5 empty] | Itaverava | [6 empty] | Tunas do Paraná |  |  |  |  | São Francisco de Assis |  |  | Óleo
|  |  |  | Tanquinho | [5 empty] | Itinga | [6 empty] | Tuneiras do Oeste |  |  |  |  | São Francisco de Paula |  |  | Olímpia
|  |  |  | Taperoá | [5 empty] | Itueta | [6 empty] | Tupãssi |  |  |  |  | São Gabriel |  |  | Onda Verde
|  |  |  | Tapiramutá | [5 empty] | Ituiutaba | [6 empty] | Turvo |  |  |  |  | São Jerônimo |  |  | Oriente
|  |  |  | Teixeira de Freitas | [5 empty] | Itumirim | [6 empty] | Ubiratã |  |  |  |  | São João da Urtiga |  |  | Orindiúva
|  |  |  | Teodoro Sampaio | [5 empty] | Iturama | [6 empty] | Umuarama |  |  |  |  | São João do Polêsine |  |  | Orlândia
|  |  |  | Teofilândia | [5 empty] | Itutinga | [6 empty] | União da Vitória |  |  |  |  | São Jorge |  |  | Osasco
|  |  |  | Teolândia | [5 empty] | Jaboticatubas | [6 empty] | Uniflor |  |  |  |  | São José das Missões |  |  | Oscar Bressane
|  |  |  | Terra Nova | [5 empty] | Jacinto | [6 empty] | Uraí |  |  |  |  | São José do Herval |  |  | Osvaldo Cruz
|  |  |  | Tremedal | [5 empty] | Jacuí | [6 empty] | Ventania |  |  |  |  | São José do Hortêncio |  |  | Ourinhos
|  |  |  | Tucano | [5 empty] | Jacutinga | [6 empty] | Vera Cruz do Oeste |  |  |  |  | São José do Inhacorá |  |  | Ouro Verde
|  |  |  | Uauá | [5 empty] | Jaguaraçu | [6 empty] | Verê |  |  |  |  | São José do Norte |  |  | Ouroeste
|  |  |  | Ubaíra | [5 empty] | Jaíba | [6 empty] | Virmond |  |  |  |  | São José do Ouro |  |  | Pacaembu
|  |  |  | Ubaitaba | [5 empty] | Jampruca | [6 empty] | Vitorino |  |  |  |  | São José do Sul |  |  | Palestina
|  |  |  | Ubatã | [5 empty] | Janaúba | [6 empty] | Wenceslau Braz |  |  |  |  | São José dos Ausentes |  |  | Palmares Paulista
|  |  |  | Uibaí | [5 empty] | Januária | [6 empty] | Xambrê |  |  |  |  | São Leopoldo |  |  | Palmeira dOeste
|  |  |  | Umburanas | [5 empty] | Japaraíba | [11 empty] | São Lourenço do Sul |  |  | Palmital
|  |  |  | Una | [5 empty] | Japonvar | [11 empty] | São Luiz Gonzaga |  |  | Panorama
|  |  |  | Urandi | [5 empty] | Jeceaba | [11 empty] | São Marcos |  |  | Paraguaçu Paulista
|  |  |  | Uruçuca | [5 empty] | Jenipapo de Minas | [11 empty] | São Martinho |  |  | Paraibuna
|  |  |  | Utinga | [5 empty] | Jequeri | [11 empty] | São Martinho da Serra |  |  | Paraíso
|  |  |  | Valença | [5 empty] | Jequitaí | [11 empty] | São Miguel das Missões |  |  | Paranapanema
|  |  |  | Valente | [5 empty] | Jequitibá | [11 empty] | São Nicolau |  |  | Paranapuã
|  |  |  | Várzea da Roça | [5 empty] | Jequitinhonha | [11 empty] | São Paulo das Missões |  |  | Parapuã
|  |  |  | Várzea do Poço | [5 empty] | Jesuânia | [11 empty] | São Pedro da Serra |  |  | Pardinho
|  |  |  | Várzea Nova | [5 empty] | Joaíma | [11 empty] | São Pedro das Missões |  |  | Pariquera-Açu
|  |  |  | Varzedo | [5 empty] | Joanésia | [11 empty] | São Pedro do Butiá |  |  | Parisi
|  |  |  | Vera Cruz | [5 empty] | João Monlevade | [11 empty] | São Pedro do Sul |  |  | Patrocínio Paulista
|  |  |  | Vereda | [5 empty] | João Pinheiro | [11 empty] | São Sebastião do Caí |  |  | Paulicéia
|  |  |  | Vitória da Conquista | [5 empty] | Joaquim Felício | [11 empty] | São Sepé |  |  | Paulínia
|  |  |  | Wagner | [5 empty] | Jordânia | [11 empty] | São Valentim |  |  | Paulistânia
|  |  |  | Wanderley | [5 empty] | José Gonçalves de Minas | [11 empty] | São Valentim do Sul |  |  | Paulo de Faria
|  |  |  | Wenceslau Guimarães | [5 empty] | José Raydan | [11 empty] | São Valério do Sul |  |  | Pederneiras
|  |  |  | Xique-Xique | [5 empty] | Josenópolis | [11 empty] | São Vendelino |  |  | Pedra Bela
[10 empty] | Juatuba | [11 empty] | São Vicente do Sul |  |  | Pedranópolis
[10 empty] | Juiz de Fora | [11 empty] | Sapiranga |  |  | Pedregulho
[10 empty] | Juramento | [11 empty] | Sapucaia do Sul |  |  | Pedreira
[10 empty] | Juruaia | [11 empty] | Sarandi |  |  | Pedrinhas Paulista
[10 empty] | Juvenília | [11 empty] | Seberi |  |  | Pedro de Toledo
[10 empty] | Ladainha | [11 empty] | Sede Nova |  |  | Penápolis
[10 empty] | Lagamar | [11 empty] | Segredo |  |  | Pereira Barreto
[10 empty] | Lagoa da Prata | [11 empty] | Selbach |  |  | Pereiras
[10 empty] | Lagoa dos Patos | [11 empty] | Senador Salgado Filho |  |  | Peruíbe
[10 empty] | Lagoa Dourada | [11 empty] | Sentinela do Sul |  |  | Piacatu
[10 empty] | Lagoa Formosa | [11 empty] | Serafina Corrêa |  |  | Piedade
[10 empty] | Lagoa Grande | [11 empty] | Sério |  |  | Pilar do Sul
[10 empty] | Lagoa Santa | [11 empty] | Sertão |  |  | Pindamonhangaba
[10 empty] | Lajinha | [11 empty] | Sertão Santana |  |  | Pindorama
[10 empty] | Lambari | [11 empty] | Sete de Setembro |  |  | Pinhalzinho
[10 empty] | Lamim | [11 empty] | Severiano de Almeida |  |  | Piquerobi
[10 empty] | Laranjal | [11 empty] | Silveira Martins |  |  | Piquete
[10 empty] | Lassance | [11 empty] | Sinimbu |  |  | Piracaia
[10 empty] | Lavras | [11 empty] | Sobradinho |  |  | Piracicaba
[10 empty] | Leandro Ferreira | [11 empty] | Soledade |  |  | Piraju
[10 empty] | Leme do Prado | [11 empty] | Tabaí |  |  | Pirajuí
[10 empty] | Leopoldina | [11 empty] | Tapejara |  |  | Pirangi
[10 empty] | Liberdade | [11 empty] | Tapera |  |  | Pirapora do Bom Jesus
[10 empty] | Lima Duarte | [11 empty] | Tapes |  |  | Pirapozinho
[10 empty] | Limeira do Oeste | [11 empty] | Taquara |  |  | Pirassununga
[10 empty] | Lontra | [11 empty] | Taquari |  |  | Piratininga
[10 empty] | Luisburgo | [11 empty] | Taquaruçu do Sul |  |  | Pitangueiras
[10 empty] | Luislândia | [11 empty] | Tavares |  |  | Planalto
[10 empty] | Luminárias | [11 empty] | Tenente Portela |  |  | Platina
[10 empty] | Luz | [11 empty] | Terra de Areia |  |  | Poá
[10 empty] | Machacalis | [11 empty] | Teutônia |  |  | Poloni
[10 empty] | Machado | [11 empty] | Tio Hugo |  |  | Pompéia
[10 empty] | Madre de Deus de Minas | [11 empty] | Tiradentes do Sul |  |  | Pongaí
[10 empty] | Malacacheta | [11 empty] | Toropi |  |  | Pontal
[10 empty] | Mamonas | [11 empty] | Torres |  |  | Pontalinda
[10 empty] | Manga | [11 empty] | Tramandaí |  |  | Pontes Gestal
[10 empty] | Manhuaçu | [11 empty] | Travesseiro |  |  | Populina
[10 empty] | Manhumirim | [11 empty] | Três Arroios |  |  | Porangaba
[10 empty] | Mantena | [11 empty] | Três Cachoeiras |  |  | Porto Feliz
[10 empty] | Mar de Espanha | [11 empty] | Três Coroas |  |  | Porto Ferreira
[10 empty] | Maravilhas | [11 empty] | Três de Maio |  |  | Potim
[10 empty] | Maria da Fé | [11 empty] | Três Forquilhas |  |  | Potirendaba
[10 empty] | Mariana | [11 empty] | Três Palmeiras |  |  | Pracinha
[10 empty] | Marilac | [11 empty] | Três Passos |  |  | Pradópolis
[10 empty] | Mário Campos | [11 empty] | Trindade do Sul |  |  | Praia Grande
[10 empty] | Maripá de Minas | [11 empty] | Triunfo |  |  | Pratânia
[10 empty] | Marliéria | [11 empty] | Tucunduva |  |  | Presidente Alves
[10 empty] | Marmelópolis | [11 empty] | Tunas |  |  | Presidente Bernardes
[10 empty] | Martinho Campos | [11 empty] | Tupanci do Sul |  |  | Presidente Epitácio
[10 empty] | Martins Soares | [11 empty] | Tupanciretã |  |  | Presidente Prudente
[10 empty] | Mata Verde | [11 empty] | Tupandi |  |  | Presidente Venceslau
[10 empty] | Materlândia | [11 empty] | Tuparendi |  |  | Promissão
[10 empty] | Mateus Leme | [11 empty] | Turuçu |  |  | Quadra
[10 empty] | Mathias Lobato | [11 empty] | Ubiretama |  |  | Quatá
[10 empty] | Matias Barbosa | [11 empty] | União da Serra |  |  | Queiroz
[10 empty] | Matias Cardoso | [11 empty] | Unistalda |  |  | Queluz
[10 empty] | Matipó | [11 empty] | Uruguaiana |  |  | Quintana
[10 empty] | Mato Verde | [11 empty] | Vacaria |  |  | Rafard
[10 empty] | Matozinhos | [11 empty] | Vale do Sol |  |  | Rancharia
[10 empty] | Matutina | [11 empty] | Vale Real |  |  | Redenção da Serra
[10 empty] | Medeiros | [11 empty] | Vale Verde |  |  | Regente Feijó
[10 empty] | Medina | [11 empty] | Vanini |  |  | Reginópolis
[10 empty] | Mendes Pimentel | [11 empty] | Venâncio Aires |  |  | Registro
[10 empty] | Mercês | [11 empty] | Vera Cruz |  |  | Restinga
[10 empty] | Mesquita | [11 empty] | Veranópolis |  |  | Ribeira
[10 empty] | Minas Novas | [11 empty] | Vespasiano Correa |  |  | Ribeirão Bonito
[10 empty] | Minduri | [11 empty] | Viadutos |  |  | Ribeirão Branco
[10 empty] | Mirabela | [11 empty] | Viamão |  |  | Ribeirão Corrente
[10 empty] | Miradouro | [11 empty] | Vicente Dutra |  |  | Ribeirão do Sul
[10 empty] | Miraí | [11 empty] | Victor Graeff |  |  | Ribeirão dos Índios
[10 empty] | Miravânia | [11 empty] | Vila Flores |  |  | Ribeirão Grande
[10 empty] | Moeda | [11 empty] | Vila Lângaro |  |  | Ribeirão Pires
[10 empty] | Moema | [11 empty] | Vila Maria |  |  | Ribeirão Preto
[10 empty] | Monjolos | [11 empty] | Vila Nova do Sul |  |  | Rifaina
[10 empty] | Monsenhor Paulo | [11 empty] | Vista Alegre |  |  | Rincão
[10 empty] | Montalvânia | [11 empty] | Vista Alegre do Prata |  |  | Rinópolis
[10 empty] | Monte Alegre de Minas | [11 empty] | Vista Gaúcha |  |  | Rio Claro
[10 empty] | Monte Azul | [11 empty] | Vitória das Missões |  |  | Rio das Pedras
[10 empty] | Monte Belo | [11 empty] | Westfalia |  |  | Rio Grande da Serra
[10 empty] | Monte Carmelo | [11 empty] | Xangri-lá |  |  | Riolândia
[10 empty] | Monte Formoso | [14 empty] | Riversul
[10 empty] | Monte Santo de Minas | [14 empty] | Rosana
[10 empty] | Monte Sião | [14 empty] | Roseira
[10 empty] | Montes Claros | [14 empty] | Rubiácea
[10 empty] | Montezuma | [14 empty] | Rubinéia
[10 empty] | Morada Nova de Minas | [14 empty] | Sabino
[10 empty] | Morro da Garça | [14 empty] | Sagres
[10 empty] | Morro do Pilar | [14 empty] | Sales
[10 empty] | Munhoz | [14 empty] | Sales Oliveira
[10 empty] | Muriaé | [14 empty] | Salesópolis
[10 empty] | Mutum | [14 empty] | Salmourão
[10 empty] | Muzambinho | [14 empty] | Saltinho
[10 empty] | Nacip Raydan | [14 empty] | Salto
[10 empty] | Nanuque | [14 empty] | Salto de Pirapora
[10 empty] | Naque | [14 empty] | Salto Grande
[10 empty] | Natalândia | [14 empty] | Sandovalina
[10 empty] | Natércia | [14 empty] | Santa Adélia
[10 empty] | Nazareno | [14 empty] | Santa Albertina
[10 empty] | Nepomuceno | [14 empty] | Santa Bárbara dOeste
[10 empty] | Ninheira | [14 empty] | Santa Branca
[10 empty] | Nova Belém | [14 empty] | Santa Clara dOeste
[10 empty] | Nova Era | [14 empty] | Santa Cruz da Conceição
[10 empty] | Nova Lima | [14 empty] | Santa Cruz da Esperança
[10 empty] | Nova Módica | [14 empty] | Santa Cruz das Palmeiras
[10 empty] | Nova Ponte | [14 empty] | Santa Cruz do Rio Pardo
[10 empty] | Nova Porteirinha | [14 empty] | Santa Ernestina
[10 empty] | Nova Resende | [14 empty] | Santa Fé do Sul
[10 empty] | Nova Serrana | [14 empty] | Santa Gertrudes
[10 empty] | Nova União | [14 empty] | Santa Isabel
[10 empty] | Novo Cruzeiro | [14 empty] | Santa Lúcia
[10 empty] | Novo Oriente de Minas | [14 empty] | Santa Maria da Serra
[10 empty] | Novorizonte | [14 empty] | Santa Mercedes
[10 empty] | Olaria | [14 empty] | Santa Rita do Passa Quatro
[10 empty] | Olhos-dÁgua | [14 empty] | Santa Rita dOeste
[10 empty] | Olímpio Noronha | [14 empty] | Santa Rosa de Viterbo
[10 empty] | Oliveira | [14 empty] | Santa Salete
[10 empty] | Oliveira Fortes | [14 empty] | Santana da Ponte Pensa
[10 empty] | Onça de Pitangui | [14 empty] | Santana de Parnaíba
[10 empty] | Oratórios | [14 empty] | Santo Anastácio
[10 empty] | Orizânia | [14 empty] | Santo André
[10 empty] | Ouro Branco | [14 empty] | Santo Antônio da Alegria
[10 empty] | Ouro Fino | [14 empty] | Santo Antônio de Posse
[10 empty] | Ouro Preto | [14 empty] | Santo Antônio do Aracanguá
[10 empty] | Ouro Verde de Minas | [14 empty] | Santo Antônio do Jardim
[10 empty] | Padre Carvalho | [14 empty] | Santo Antônio do Pinhal
[10 empty] | Padre Paraíso | [14 empty] | Santo Expedito
[10 empty] | Pai Pedro | [14 empty] | Santópolis do Aguapeí
[10 empty] | Paineiras | [14 empty] | Santos
[10 empty] | Pains | [14 empty] | São Bento do Sapucaí
[10 empty] | Paiva | [14 empty] | São Bernardo do Campo
[10 empty] | Palma | [14 empty] | São Caetano do Sul
[10 empty] | Palmópolis | [14 empty] | São Carlos
[10 empty] | Papagaios | [14 empty] | São Francisco
[10 empty] | Pará de Minas | [14 empty] | São João da Boa Vista
[10 empty] | Paracatu | [14 empty] | São João das Duas Pontes
[10 empty] | Paraguaçu | [14 empty] | São João de Iracema
[10 empty] | Paraisópolis | [14 empty] | São João do Pau dAlho
[10 empty] | Paraopeba | [14 empty] | São Joaquim da Barra
[10 empty] | Passa Quatro | [14 empty] | São José da Bela Vista
[10 empty] | Passa Tempo | [14 empty] | São José do Barreiro
[10 empty] | Passabém | [14 empty] | São José do Rio Pardo
[10 empty] | Passa-Vinte | [14 empty] | São José do Rio Preto
[10 empty] | Passos | [14 empty] | São José dos Campos
[10 empty] | Patis | [14 empty] | São Lourenço da Serra
[10 empty] | Patos de Minas | [14 empty] | São Luís do Paraitinga
[10 empty] | Patrocínio | [14 empty] | São Manuel
[10 empty] | Patrocínio do Muriaé | [14 empty] | São Miguel Arcanjo
[10 empty] | Paula Cândido | [14 empty] | São Paulo
[10 empty] | Paulistas | [14 empty] | São Pedro
[10 empty] | Pavão | [14 empty] | São Pedro do Turvo
[10 empty] | Peçanha | [14 empty] | São Roque
[10 empty] | Pedra Azul | [14 empty] | São Sebastião
[10 empty] | Pedra Bonita | [14 empty] | São Sebastião da Grama
[10 empty] | Pedra do Anta | [14 empty] | São Simão
[10 empty] | Pedra do Indaiá | [14 empty] | São Vicente
[10 empty] | Pedra Dourada | [14 empty] | Sarapuí
[10 empty] | Pedralva | [14 empty] | Sarutaiá
[10 empty] | Pedras de Maria da Cruz | [14 empty] | Sebastianópolis do Sul
[10 empty] | Pedrinópolis | [14 empty] | Serra Azul
[10 empty] | Pedro Leopoldo | [14 empty] | Serra Negra
[10 empty] | Pedro Teixeira | [14 empty] | Serrana
[10 empty] | Pequeri | [14 empty] | Sertãozinho
[10 empty] | Pequi | [14 empty] | Sete Barras
[10 empty] | Perdigão | [14 empty] | Severínia
[10 empty] | Perdizes | [14 empty] | Silveiras
[10 empty] | Perdões | [14 empty] | Socorro
[10 empty] | Periquito | [14 empty] | Sorocaba
[10 empty] | Pescador | [14 empty] | Sud Mennucci
[10 empty] | Piau | [14 empty] | Sumaré
[10 empty] | Piedade de Caratinga | [14 empty] | Suzanápolis
[10 empty] | Piedade de Ponte Nova | [14 empty] | Suzano
[10 empty] | Piedade do Rio Grande | [14 empty] | Tabapuã
[10 empty] | Piedade dos Gerais | [14 empty] | Tabatinga
[10 empty] | Pimenta | [14 empty] | Taboão da Serra
[10 empty] | Pingo-dÁgua | [14 empty] | Taciba
[10 empty] | Pintópolis | [14 empty] | Taguaí
[10 empty] | Piracema | [14 empty] | Taiaçu
[10 empty] | Pirajuba | [14 empty] | Taiúva
[10 empty] | Piranga | [14 empty] | Tambaú
[10 empty] | Piranguçu | [14 empty] | Tanabi
[10 empty] | Piranguinho | [14 empty] | Tapiraí
[10 empty] | Pirapetinga | [14 empty] | Tapiratiba
[10 empty] | Pirapora | [14 empty] | Taquaral
[10 empty] | Piraúba | [14 empty] | Taquaritinga
[10 empty] | Pitangui | [14 empty] | Taquarituba
[10 empty] | Piumhi | [14 empty] | Taquarivaí
[10 empty] | Planura | [14 empty] | Tarabai
[10 empty] | Poço Fundo | [14 empty] | Tarumã
[10 empty] | Poços de Caldas | [14 empty] | Tatuí
[10 empty] | Pocrane | [14 empty] | Taubaté
[10 empty] | Pompéu | [14 empty] | Tejupá
[10 empty] | Ponte Nova | [14 empty] | Teodoro Sampaio
[10 empty] | Ponto Chique | [14 empty] | Terra Roxa
[10 empty] | Ponto dos Volantes | [14 empty] | Tietê
[10 empty] | Porteirinha | [14 empty] | Timburi
[10 empty] | Porto Firme | [14 empty] | Torre de Pedra
[10 empty] | Poté | [14 empty] | Torrinha
[10 empty] | Pouso Alegre | [14 empty] | Trabiju
[10 empty] | Pouso Alto | [14 empty] | Tremembé
[10 empty] | Prados | [14 empty] | Três Fronteiras
[10 empty] | Prata | [14 empty] | Tuiuti
[10 empty] | Pratápolis | [14 empty] | Tupã
[10 empty] | Pratinha | [14 empty] | Tupi Paulista
[10 empty] | Presidente Bernardes | [14 empty] | Turiúba
[10 empty] | Presidente Juscelino | [14 empty] | Turmalina
[10 empty] | Presidente Kubitschek | [14 empty] | Ubarana
[10 empty] | Presidente Olegário | [14 empty] | Ubatuba
[10 empty] | Prudente de Morais | [14 empty] | Ubirajara
[10 empty] | Quartel Geral | [14 empty] | Uchoa
[10 empty] | Queluzito | [14 empty] | União Paulista
[10 empty] | Raposos | [14 empty] | Urânia
[10 empty] | Raul Soares | [14 empty] | Uru
[10 empty] | Recreio | [14 empty] | Urupês
[10 empty] | Reduto | [14 empty] | Valentim Gentil
[10 empty] | Resende Costa | [14 empty] | Valinhos
[10 empty] | Resplendor | [14 empty] | Valparaíso
[10 empty] | Ressaquinha | [14 empty] | Vargem
[10 empty] | Riachinho | [14 empty] | Vargem Grande do Sul
[10 empty] | Riacho dos Machados | [14 empty] | Vargem Grande Paulista
[10 empty] | Ribeirão das Neves | [14 empty] | Várzea Paulista
[10 empty] | Ribeirão Vermelho | [14 empty] | Vera Cruz
[10 empty] | Rio Acima | [14 empty] | Vinhedo
[10 empty] | Rio Casca | [14 empty] | Viradouro
[10 empty] | Rio do Prado | [14 empty] | Vista Alegre do Alto
[10 empty] | Rio Doce | [14 empty] | Vitória Brasil
[10 empty] | Rio Espera | [14 empty] | Votorantim
[10 empty] | Rio Manso | [14 empty] | Votuporanga
[10 empty] | Rio Novo | [14 empty] | Zacarias
Rio Paranaíba
Rio Pardo de Minas
Rio Piracicaba
Rio Pomba
Rio Preto
Rio Vermelho
Ritápolis
Rochedo de Minas
Rodeiro
Romaria
Rosário da Limeira
Rubelita
Rubim
Sabará
Sabinópolis
Sacramento
Salinas
Salto da Divisa
Santa Bárbara
Santa Bárbara do Leste
Santa Bárbara do Monte Verde
Santa Bárbara do Tugúrio
Santa Cruz de Minas
Santa Cruz de Salinas
Santa Cruz do Escalvado
Santa Efigênia de Minas
Santa Fé de Minas
Santa Helena de Minas
Santa Juliana
Santa Luzia
Santa Margarida
Santa Maria de Itabira
Santa Maria do Salto
Santa Maria do Suaçuí
Santa Rita de Caldas
Santa Rita de Ibitipoca
Santa Rita de Jacutinga
Santa Rita de Minas
Santa Rita do Itueto
Santa Rita do Sapucaí
Santa Rosa da Serra
Santa Vitória
Santana da Vargem
Santana de Cataguases
Santana de Pirapama
Santana do Deserto
Santana do Garambéu
Santana do Jacaré
Santana do Manhuaçu
Santana do Paraíso
Santana do Riacho
Santana dos Montes
Santo Antônio do Amparo
Santo Antônio do Aventureiro
Santo Antônio do Grama
Santo Antônio do Itambé
Santo Antônio do Jacinto
Santo Antônio do Monte
Santo Antônio do Retiro
Santo Antônio do Rio Abaixo
Santo Hipólito
Santos Dumont
São Bento Abade
São Brás do Suaçuí
São Domingos das Dores
São Domingos do Prata
São Félix de Minas
São Francisco
São Francisco de Paula
São Francisco de Sales
São Francisco do Glória
São Geraldo
São Geraldo da Piedade
São Geraldo do Baixio
São Gonçalo do Abaeté
São Gonçalo do Pará
São Gonçalo do Rio Abaixo
São Gonçalo do Rio Preto
São Gonçalo do Sapucaí
São Gotardo
São João Batista do Glória
São João da Lagoa
São João da Mata
São João da Ponte
São João das Missões
São João del Rei
São João do Manhuaçu
São João do Manteninha
São João do Oriente
São João do Pacuí
São João do Paraíso
São João Evangelista
São João Nepomuceno
São Joaquim de Bicas
São José da Barra
São José da Lapa
São José da Safira
São José da Varginha
São José do Alegre
São José do Divino
São José do Goiabal
São José do Jacuri
São José do Mantimento
São Lourenço
São Miguel do Anta
São Pedro da União
São Pedro do Suaçuí
São Pedro dos Ferros
São Romão
São Roque de Minas
São Sebastião da Bela Vista
São Sebastião da Vargem Alegre
São Sebastião do Anta
São Sebastião do Maranhão
São Sebastião do Oeste
São Sebastião do Paraíso
São Sebastião do Rio Preto
São Sebastião do Rio Verde
São Thomé das Letras
São Tiago
São Tomás de Aquino
São Vicente de Minas
Sapucaí-Mirim
Sardoá
Sarzedo
Sem-Peixe
Senador Amaral
Senador Cortes
Senador Firmino
Senador José Bento
Senador Modestino Gonçalves
Senhora de Oliveira
Senhora do Porto
Senhora dos Remédios
Sericita
Seritinga
Serra Azul de Minas
Serra da Saudade
Serra do Salitre
Serra dos Aimorés
Serrania
Serranópolis de Minas
Serranos
Serro
Sete Lagoas
Setubinha
Silveirânia
Silvianópolis
Simão Pereira
Simonésia
Sobrália
Soledade de Minas
Tabuleiro
Taiobeiras
Taparuba
Tapira
Tapiraí
Taquaraçu de Minas
Tarumirim
Teixeiras
Teófilo Otoni
Timóteo
Tiradentes
Tiros
Tocantins
Tocos do Moji
Toledo
Tombos
Três Corações
Três Marias
Três Pontas
Tumiritinga
Tupaciguara
Turmalina
Turvolândia
Ubá
Ubaí
Ubaporanga
Uberaba
Uberlândia
Umburatiba
Unaí
União de Minas
Uruana de Minas
Urucânia
Urucuia
Vargem Alegre
Vargem Bonita
Vargem Grande do Rio Pardo
Varginha
Varjão de Minas
Várzea da Palma
Varzelândia
Vazante
Verdelândia
Veredinha
Veríssimo
Vermelho Novo
Vespasiano
Viçosa
Vieiras
Virgem da Lapa
Virgínia
Virginópolis
Virgolândia
Visconde do Rio Branco
Volta Grande
Wenceslau Braz